## Sheet1
nom_leilao | processo | te | municipio | uf_do_ponto_de_conexao | nome_empreendimento | empreendedor_razao_social | ponto_de_conexao | tensao_do_ponto_de_conexao_k_v | proprietaria | potencia_instalada_k_w | ampliacao_k_w | potencia_final_instalada_k_w | potencia_injetavel_max_k_w | ceg | submercado | classificacao | empreendimento | distancia_ate_o_seccionamento_km | se_mais_proxima | extensao_da_lt_do_ponto_de_seccionamento_a_se_mais_proxima | extensao_da_lte_km | 2026 | 2027 | 2028 | 2029 | 2030 | 2031 | margem_solicitada_mw | desconsiderar_projeto | comentario
ER-2026-Gás-Carvão-UHE | 26ER-0334 | T |  | AC | GDE RIO BRANCO 1 | GDE GERAÇÃO DE ENERGIA S.A. | RIO BRANCO I | 138 | ELETRONORTE |  |  | 28164 | 27602 |  | SUDESTE / CENTRO - OESTE | DIT ou ICG | NOVO |  |  |  | 2 | [6 empty] | 27.602 | bar: 2028 to 2031
ER-2026-Gás-Carvão-UHE | 26ER-0098 | T |  | AL | Neópolis III | EVOLUTION POWER PARTNERS S.A | PENEDO | 230 | CHESF - COMPANHIA HIDRELETRICA DO SAO FRANCISCO |  |  | 265390 | 261409 | UTE.GN.SE.054379-9.01 | NORDESTE | REDE BASICA | NOVO |  |  |  | 25 | [6 empty] | 261.409 | bar: 2028 to 2031
ER-2026-Gás-Carvão-UHE | 26ER-0108 | T |  | AL | Sergipe V | BEP-BRAZILIAN ENERGY PARTICIPACOES S.A | PENEDO | 230 | CHESF - COMPANHIA HIDRELETRICA DO SAO FRANCISCO |  |  | 265390 | 263954 | UTE.GN.SE.054390-0.01 | NORDESTE | REDE BASICA | NOVO |  |  |  | 25 | [6 empty] | 263.954 | bar: 2028 to 2031
ER-2026-Gás-Carvão-UHE | 26ER-0002 | T |  | AL | PILAR I | Faixa Preta Investimentos Ltda. | RIO LARGO II | 230 | CHESF - COMPANHIA HIDRELETRICA DO SAO FRANCISCO |  |  | 51676 | 50546 |  | NORDESTE | REDE BASICA | NOVO |  |  |  | 24 | [6 empty] | 50.546 | bar: 2028 to 2031
ER-2026-Gás-Carvão-UHE | 26ER-0032 | T |  | AL | MANGUABA I | ORIGEM ENERGIA PILAR S.A. | RIO LARGO II | 230 | CHESF - COMPANHIA HIDRELETRICA DO SAO FRANCISCO |  |  | 10000 | 9851 |  | NORDESTE | REDE BASICA | NOVO |  |  |  | 18.5 | [6 empty] | 9.851 | bar: 2028 to 2031
ER-2026-Gás-Carvão-UHE | 26ER-0033 | T |  | AL | MANGUABA II | ORIGEM ENERGIA PILAR S.A. | RIO LARGO II | 230 | CHESF - COMPANHIA HIDRELETRICA DO SAO FRANCISCO |  |  | 10000 | 9851 |  | NORDESTE | REDE BASICA | NOVO |  |  |  | 18.5 | [6 empty] | 9.851 | bar: 2028 to 2031
ER-2026-Gás-Carvão-UHE | 26ER-0034 | T |  | AL | MANGUABA III | ORIGEM ENERGIA PILAR S.A. | RIO LARGO II | 230 | CHESF - COMPANHIA HIDRELETRICA DO SAO FRANCISCO |  |  | 10000 | 9851 |  | NORDESTE | REDE BASICA | NOVO |  |  |  | 18.5 | [6 empty] | 9.851 | bar: 2028 to 2031
ER-2026-Gás-Carvão-UHE | 26ER-0035 | T |  | AL | MANGUABA IV | ORIGEM ENERGIA PILAR S.A. | RIO LARGO II | 230 | CHESF - COMPANHIA HIDRELETRICA DO SAO FRANCISCO |  |  | 10000 | 9851 |  | NORDESTE | REDE BASICA | NOVO |  |  |  | 18.5 | [6 empty] | 9.851 | bar: 2028 to 2031
ER-2026-Gás-Carvão-UHE | 26ER-0036 | T |  | AL | MANGUABA V | ORIGEM ENERGIA PILAR S.A. | RIO LARGO II | 230 | CHESF - COMPANHIA HIDRELETRICA DO SAO FRANCISCO |  |  | 10000 | 9851 |  | NORDESTE | REDE BASICA | NOVO |  |  |  | 18.5 | [6 empty] | 9.851 | bar: 2028 to 2031
ER-2026-Gás-Carvão-UHE | 26ER-0037 | T |  | AL | PILAR | ORIGEM ENERGIA PILAR S.A. | RIO LARGO II | 230 | CHESF - COMPANHIA HIDRELETRICA DO SAO FRANCISCO |  |  | 135044 | 133250 |  | NORDESTE | REDE BASICA | NOVO |  |  |  | 18.5 | [6 empty] | 133.25 | bar: 2028 to 2031
ER-2026-Gás-Carvão-UHE | 26ER-0038 | T |  | AL | PILAR NOVA | ORIGEM ENERGIA PILAR S.A. | RIO LARGO II | 230 | CHESF - COMPANHIA HIDRELETRICA DO SAO FRANCISCO |  |  | 298990 | 294987 |  | NORDESTE | REDE BASICA | NOVO |  |  |  | 18.5 | [6 empty] | 294.987 | bar: 2028 to 2031
ER-2026-Gás-Carvão-UHE | 26ER-0066 | T |  | AL | PILAR II | Faixa Preta Investimentos Ltda. | RIO LARGO II | 230 | CHESF - COMPANHIA HIDRELETRICA DO SAO FRANCISCO |  |  | 51676 | 50546 |  | NORDESTE | REDE BASICA | NOVO |  |  |  | 24 | [6 empty] | 50.546 | bar: 2028 to 2031
ER-2026-Gás-Carvão-UHE | 26ER-0067 | T |  | AL | PILAR III | Faixa Preta Investimentos Ltda. | RIO LARGO II | 230 | CHESF - COMPANHIA HIDRELETRICA DO SAO FRANCISCO |  |  | 51676 | 50546 |  | NORDESTE | REDE BASICA | NOVO |  |  |  | 24 | [6 empty] | 50.546 | bar: 2028 to 2031
ER-2026-Gás-Carvão-UHE | 26ER-0068 | T |  | AL | PILAR IV | Faixa Preta Investimentos Ltda. | RIO LARGO II | 230 | CHESF - COMPANHIA HIDRELETRICA DO SAO FRANCISCO |  |  | 51676 | 50546 |  | NORDESTE | REDE BASICA | NOVO |  |  |  | 24 | [6 empty] | 50.546 | bar: 2028 to 2031
ER-2026-Gás-Carvão-UHE | 26ER-0069 | T |  | AL | PILAR V | Faixa Preta Investimentos Ltda. | RIO LARGO II | 230 | CHESF - COMPANHIA HIDRELETRICA DO SAO FRANCISCO |  |  | 51676 | 50546 |  | NORDESTE | REDE BASICA | NOVO |  |  |  | 24 | [6 empty] | 50.546 | bar: 2028 to 2031
ER-2026-Gás-Carvão-UHE | 26ER-0370 | T |  | AM | Jaraqui | J&F S.A. | MANAUS | 69 | AMAZONAS GT |  |  | 75477 | 72762 |  | NORTE INTERLIGADO | DIT ou ICG | NOVO |  |  |  | 6 | [6 empty] | 72.762 | bar: 2026 to 2031
ER-2026-Gás-Carvão-UHE | 26ER-0369 | T |  | AM | Tambaqui | J&F S.A. | MANAUS | 69 | AMAZONAS GT | 93036 |  | 93036 | 89510 |  | NORTE INTERLIGADO | DIT ou ICG | EXISTENTE |  |  |  | 6 | [6 empty] | 89.51 | bar: 2026 to 2031
ER-2026-Gás-Carvão-UHE | 26ER-0368 | T |  | AM | Tucunaré | J&F S.A. | MANAUS | 69 | AMAZONAS GT |  |  | 0 |  |  | NORTE INTERLIGADO | DIT ou ICG |  |  |  |  | 2 | bar: 2026 to 2031
ER-2026-Gás-Carvão-UHE | 26ER-0367 | T |  | AM | Aparecida | J&F S.A. | MANAUS | 69 | AMAZONAS GT | 166000 |  | 166000 | 157500 |  | NORTE INTERLIGADO | DIT ou ICG | EXISTENTE |  |  |  | 0.3 | [6 empty] | 157.5 | bar: 2026 to 2031
ER-2026-Gás-Carvão-UHE | 26ER-0151 | T |  | AM | Azulão V | ENEVA S.A | SILVES | 500 | MTE - MANAUS TRANSMISSORA DE ENERGIA S.A. |  |  | 180224 | 176758 | UTE.GN.AM.066965-2.01 | NORTE INTERLIGADO | REDE BASICA | NOVO |  |  |  | 12 | [6 empty] | 176.758 | bar: 2028 to 2031
ER-2026-Gás-Carvão-UHE | 26ER-0263 | T |  | AM | TISA 1 | ENEVA S.A | SILVES | 500 | MTE - MANAUS TRANSMISSORA DE ENERGIA S.A. |  |  | 466380 | 457785 | UTE.GN.AM.051055-6.01 | NORTE INTERLIGADO | REDE BASICA | NOVO |  |  |  | 60.7 | [6 empty] | 457.785 | bar: 2028 to 2031
ER-2026-Gás-Carvão-UHE | 26ER-0273 | T |  | AM | Itacoatiara II | ENEVA S.A | SILVES | 500 | MTE - MANAUS TRANSMISSORA DE ENERGIA S.A. |  |  | 180224 | 176903 | UTE.GN.AM.066971-7.01 | NORTE INTERLIGADO | REDE BASICA | NOVO |  |  |  | 60.7 | [6 empty] | 176.903 | bar: 2028 to 2031
ER-2026-Gás-Carvão-UHE | 26ER-0054 | T |  | AM | Mauá A | Karpowership Brasil Energia Ltda. | MAUA 3 | 230 | ENERGISA AMAZONAS TRANSMISSORA DE ENERGIA S.A. |  |  | 242400 | 238760 |  | NORTE INTERLIGADO | REDE BASICA | NOVO |  |  |  | 2 | [6 empty] | 238.76 | bar: 2028 to 2031
ER-2026-Gás-Carvão-UHE | 26ER-0267 | T |  | AM | Manaus | ATEMS DISTRIBUIDORA DE PETRÓLEO S.A. | MAUA 3 | 230 | ENERGISA AMAZONAS TRANSMISSORA DE ENERGIA S.A. |  |  | 103880 | 102500 | UTE.GN.AM.066981-4.01 | NORTE INTERLIGADO | REDE BASICA | NOVO |  |  |  | 5 | [6 empty] | 102.5 | bar: 2028 to 2031
ER-2026-Óleo-Biodiesel | 26ER-0366 | T |  | AM | CT Rio Negro | J&F S.A. | MAUA 3 | 138 | ENERGISA AMAZONAS TRANSMISSORA DE ENERGIA S.A. | 166360 |  | 166360 | 133088 |  | NORTE INTERLIGADO | DISTRIBUICAO | EXISTENTE |  |  |  | 0.5 | [6 empty] | 133.088 | bar: 2030
ER-2026-Óleo-Biodiesel | 26ER-0052 | T |  | AP | SANTANA v1 | Karpowership Brasil Energia Ltda. | SANTANA | 69 | EQUATORIAL ENERGIA - AMAPA | 126900 |  | 126900 | 116900 |  | NORTE INTERLIGADO | DISTRIBUICAO | EXISTENTE |  |  |  | 0.3 | [6 empty] | 116.9 | bar: 2026 to 2027
ER-2026-Gás-Carvão-UHE | 26ER-0053 | T |  | AP | Santana C | Karpowership Brasil Energia Ltda. | MACAPA III | 230 | ENERGISA S.A. |  |  | 242400 | 238760 |  | NORTE INTERLIGADO | REDE BASICA | NOVO |  |  |  | 10 | [6 empty] | 238.76 | bar: 2028 to 2031
ER-2026-Gás-Carvão-UHE | 26ER-0092 | T |  | AP | BEP TGLA | BEP-BRAZILIAN ENERGY PARTICIPACOES S.A | MACAPA III | 230 | ENERGISA S.A. |  |  | 296615 | 292166 | UTE.GN.AP.066968-7.01 | NORTE INTERLIGADO | REDE BASICA | NOVO |  |  |  | 15 | [6 empty] | 292.166 | bar: 2028 to 2031
ER-2026-Gás-Carvão-UHE | 26ER-0097 | T |  | AP | EPP Santana | EVOLUTION POWER PARTNERS S.A | MACAPA III | 230 | ENERGISA S.A. |  |  | 296615 | 292165 | UTE.GN.AP.066962-8.01 | NORTE INTERLIGADO | REDE BASICA | NOVO |  |  |  | 15 | [6 empty] | 292.165 | bar: 2028 to 2031
ER-2026-Gás-Carvão-UHE | 26ER-0194 | T |  | AP | RIO MATAPI | CL RJ 017 EMPREENDIMENTOS E PARTICIPACOES S.A | MACAPA III | 230 | ENERGISA S.A. |  |  | 183193 | 178613 | UTE.GN.AP.066979-2.01 | NORTE INTERLIGADO | REDE BASICA | NOVO |  |  |  | 8.4 | [6 empty] | 178.613 | bar: 2028 to 2031
ER-2026-Óleo-Biodiesel | 26ER-0301 | T |  | AP | SANTANA v1 Bio | Karpowership Brasil Energia Ltda. | SANTANA | 69 | EQUATORIAL ENERGIA - AMAPA | 126900 |  | 126900 | 111588 |  | NORTE INTERLIGADO | DISTRIBUICAO | EXISTENTE |  |  |  | 0.3 | [6 empty] | 111.588 | bar: 2030
ER-2026-Gás-Carvão-UHE | 26ER-0303 | H | Ferreira Gomes | AP | Coaracy Nunes II | CENTRAIS ELETRICAS DO NORTE DO BRASIL S/A ELETRONORTE | MACAPA | 230 | MACAPA TRA - LINHAS DE MACAPA TRANSMISSORA DE ENERGIA S.A. | 78000 | 220000 | 298000 | 297000 |  | NORTE INTERLIGADO | REDE BASICA | EXISTENTE |  |  |  | 107 | [6 empty] | 220 | bar: 2030
ER-2026-Óleo-Biodiesel | 26ER-0065 | T |  | BA | Apoena | São Francisco Energia S.A. | POLO | 230 | CHESF - COMPANHIA HIDRELETRICA DO SAO FRANCISCO | 148000 |  | 148000 | 145900 |  | NORDESTE | REDE BASICA | EXISTENTE |  |  |  | 1.2 | [6 empty] | 145.9 | bar: 2026 to 2027
ER-2026-Óleo-Biodiesel | 26ER-0167 | T |  | BA | SFE Guarani | São Francisco Energia S.A. | POLO | 230 | CHESF - COMPANHIA HIDRELETRICA DO SAO FRANCISCO | 134400 |  | 134400 | 133860 |  | NORDESTE | REDE BASICA | EXISTENTE |  |  |  | 6.5 | [6 empty] | 133.86 | bar: 2026 to 2027
ER-2026-Óleo-Biodiesel | 26ER-0168 | T |  | BA | Curumim | São Francisco Energia S.A. | CAMACARI I | 13.8 | NEOENERGIA (COELBA) - COMPANHIA DE ELETRICIDADE DO ESTADO DA BAHIA | 31800 |  | 31800 | 31700 |  | NORDESTE | DISTRIBUICAO | EXISTENTE |  |  |  | 0.2 | [6 empty] | 31.7 | bar: 2026 to 2027
ER-2026-Gás-Carvão-UHE | 26ER-0117 | T |  | BA | Termobahia | PETROLEO BRASILEIRO S A PETROBRAS | JACARACANGA | 230 | CHESF - COMPANHIA HIDRELETRICA DO SAO FRANCISCO | 185891 |  | 173000 | 167312 | UTE.GN.BA.027263-9.01 | NORDESTE | REDE BASICA | EXISTENTE |  |  |  | 12.7 | [6 empty] | 167.312 | bar: 2026 to 2031
ER-2026-Gás-Carvão-UHE | 26ER-0143 | T |  | BA | BRASKEM CAMAÇARI | BRASKEM S/A | CAMACARI II-A | 230 | CHESF - COMPANHIA HIDRELETRICA DO SAO FRANCISCO |  |  | 67190 | 67190 |  | NORDESTE | REDE BASICA | NOVO |  |  |  | 7 | [6 empty] | 67.19 | bar: 2028
ER-2026-Gás-Carvão-UHE | 26ER-0275 | T |  | BA | Jauá I | ENEVA S.A | CAMACARI II-A | 230 | CHESF - COMPANHIA HIDRELETRICA DO SAO FRANCISCO |  |  | 249311 | 245821 |  | NORDESTE | REDE BASICA | NOVO |  |  |  | 1 | [6 empty] | 245.821 | bar: 2028 to 2031
ER-2026-Gás-Carvão-UHE | 26ER-0336 | T |  | BA | Biribeira I | Coordenação da Geração de Energias Biribeira Ltda | CAMACARI II-A | 230 | CHESF - COMPANHIA HIDRELETRICA DO SAO FRANCISCO |  |  | 82704 | 81552 |  | NORDESTE | REDE BASICA | NOVO |  |  |  | 7 | [6 empty] | 81.552 | bar: 2028 to 2031
ER-2026-Gás-Carvão-UHE | 26ER-0337 | T |  | BA | Biribeira II | Coordenação da Geração de Energias Biribeira Ltda | CAMACARI II-A | 230 | CHESF - COMPANHIA HIDRELETRICA DO SAO FRANCISCO |  |  | 82704 | 81522 |  | NORDESTE | REDE BASICA | NOVO |  |  |  | 7 | [6 empty] | 81.522 | bar: 2028 to 2031
ER-2026-Gás-Carvão-UHE | 26ER-0338 | T |  | BA | Biribeira III | Coordenação da Geração de Energias Biribeira Ltda | CAMACARI II-A | 230 | CHESF - COMPANHIA HIDRELETRICA DO SAO FRANCISCO |  |  | 82704 | 81522 |  | NORDESTE | REDE BASICA | NOVO |  |  |  | 7 | [6 empty] | 81.522 | bar: 2028 to 2031
ER-2026-Gás-Carvão-UHE | 26ER-0353 | T |  | BA | EXPANSÃO PROSPERIDADE IV | IMETAME TERMELETRICA LTDA | CAMACARI IV | 230 | CHESF - COMPANHIA HIDRELETRICA DO SAO FRANCISCO |  |  | 18720 | 18400 |  | NORDESTE | REDE BASICA | NOVO |  |  |  | 23 | [6 empty] | 18.4 | bar: 2028 to 2031
ER-2026-Gás-Carvão-UHE | 26ER-0354 | T |  | BA | PROSPERIDADE IV | IMETAME TERMELETRICA LTDA | CAMACARI IV | 230 | CHESF - COMPANHIA HIDRELETRICA DO SAO FRANCISCO | 9360 |  | 9360 | 9200 |  | NORDESTE | REDE BASICA | EXISTENTE |  |  |  | 23 | [6 empty] | 9.2 | bar: 2028 to 2031
ER-2026-Gás-Carvão-UHE | 26ER-0188 | T |  | BA | Global VI | GLOBAL PARTICIPAÇÕES EM ENERGIA S.A. | POLO | 230 | CHESF - COMPANHIA HIDRELETRICA DO SAO FRANCISCO |  |  | 186984 | 185321 | UTE.GN.BA.035457-0.01 | NORDESTE | REDE BASICA | NOVO |  |  |  | 34 | [6 empty] | 185.321 | bar: 2028 to 2031
ER-2026-Gás-Carvão-UHE | 26ER-0189 | T |  | BA | Global VII | GLOBAL PARTICIPAÇÕES EM ENERGIA S.A. | POLO | 230 | CHESF - COMPANHIA HIDRELETRICA DO SAO FRANCISCO |  |  | 186984 | 185321 | UTE.GN.BA.040557-4.01 | NORDESTE | REDE BASICA | NOVO |  |  |  | 34 | [6 empty] | 185.321 | bar: 2028 to 2031
ER-2026-Gás-Carvão-UHE | 26ER-0206 | T |  | BA | Apoena v2 | São Francisco Energia S.A. | POLO | 230 | CHESF - COMPANHIA HIDRELETRICA DO SAO FRANCISCO |  |  | 148000 | 146786 |  | NORDESTE | REDE BASICA | NOVO |  |  |  | 1.2 | [6 empty] | 146.786 | bar: 2028 to 2031
ER-2026-Gás-Carvão-UHE | 26ER-0208 | T |  | BA | SFE Guarani v2 | São Francisco Energia S.A. | POLO | 230 | CHESF - COMPANHIA HIDRELETRICA DO SAO FRANCISCO |  |  | 155820 | 153885 |  | NORDESTE | REDE BASICA | NOVO |  |  |  | 6.5 | [6 empty] | 153.885 | bar: 2028 to 2031
ER-2026-Gás-Carvão-UHE | 26ER-0360 | T |  | BA | Petroborn Iraí | Petroborn Oleo e Gas SA | ALAGOINHAS 2 | 69 | BRE 2 IMPLANTACAO DE SISTEMAS DE TRANSMISSAO ELETRICA |  |  | 9168 | 9068 |  | NORDESTE | DIT ou ICG | NOVO | [10 empty] | 9.068 | bar: 2028 to 2031
ER-2026-Gás-Carvão-UHE | 26ER-0140 | T |  | BA | BAHIA | CDGN Logística S.A. | CAMACARI II | 69 | CHESF - COMPANHIA HIDRELETRICA DO SAO FRANCISCO |  |  | 46760 | 44225 |  | NORDESTE | DIT ou ICG | NOVO |  |  |  | 11 | [6 empty] | 44.225 | bar: 2028 to 2031
ER-2026-Gás-Carvão-UHE | 26ER-0017 | T |  | BA | PCT LEBLON | GTW Geração e Serviços Ltda | CATU | 69 | CHESF - COMPANHIA HIDRELETRICA DO SAO FRANCISCO |  |  | 50000 | 49500 |  | NORDESTE | DIT ou ICG | NOVO |  |  |  | 2.1 | [6 empty] | 49.5 | bar: 2028 to 2031
ER-2026-Gás-Carvão-UHE | 26ER-0322 | T |  | BA | CORCOVADO 01 | CORCOVADO ENERGIA LTDA. | CATU | 69 | CHESF - COMPANHIA HIDRELETRICA DO SAO FRANCISCO |  |  | 49998 | 49750 |  | NORDESTE | DIT ou ICG | NOVO |  |  |  | 2.1 | [6 empty] | 49.75 | bar: 2028 to 2031
ER-2026-Gás-Carvão-UHE | 26ER-0326 | T |  | BA | CORCOVADO 02 | CORCOVADO ENERGIA LTDA. | CATU | 69 | CHESF - COMPANHIA HIDRELETRICA DO SAO FRANCISCO |  |  | 49998 | 49750 |  | NORDESTE | DIT ou ICG | NOVO |  |  |  | 2.1 | [6 empty] | 49.75 | bar: 2028 to 2031
ER-2026-Gás-Carvão-UHE | 26ER-0327 | T |  | BA | CORCOVADO 03 | CORCOVADO ENERGIA LTDA. | CATU | 69 | CHESF - COMPANHIA HIDRELETRICA DO SAO FRANCISCO |  |  | 49998 | 49750 |  | NORDESTE | DIT ou ICG | NOVO |  |  |  | 2.1 | [6 empty] | 49.75 | bar: 2028 to 2031
ER-2026-Gás-Carvão-UHE | 26ER-0328 | T |  | BA | CORCOVADO 04 | CORCOVADO ENERGIA LTDA. | CATU | 69 | CHESF - COMPANHIA HIDRELETRICA DO SAO FRANCISCO |  |  | 49998 | 49750 |  | NORDESTE | DIT ou ICG | NOVO |  |  |  | 2.1 | [6 empty] | 49.75 | bar: 2028 to 2031
ER-2026-Gás-Carvão-UHE | 26ER-0329 | T |  | BA | CORCOVADO 05 | CORCOVADO ENERGIA LTDA. | CATU | 69 | CHESF - COMPANHIA HIDRELETRICA DO SAO FRANCISCO |  |  | 49998 | 49750 |  | NORDESTE | DIT ou ICG | NOVO |  |  |  | 2.1 | [6 empty] | 49.75 | bar: 2028 to 2031
ER-2026-Gás-Carvão-UHE | 26ER-0330 | T |  | BA | CORCOVADO 06 | CORCOVADO ENERGIA LTDA. | CATU | 69 | CHESF - COMPANHIA HIDRELETRICA DO SAO FRANCISCO |  |  | 49998 | 49750 |  | NORDESTE | DIT ou ICG | NOVO |  |  |  | 2.1 | [6 empty] | 49.75 | bar: 2028 to 2031
ER-2026-Gás-Carvão-UHE | 26ER-0371 | T |  | BA | SALVADOR | Termoverde Salvador SA | COTEGIPE | 69 | CHESF - COMPANHIA HIDRELETRICA DO SAO FRANCISCO | 19730 |  | 19730 | 19190 |  | NORDESTE | DIT ou ICG | EXISTENTE |  |  |  | 4.3 | [6 empty] | 19.19 | bar: 2028 to 2031
ER-2026-Gás-Carvão-UHE | 26ER-0015 | T |  | BA | PCT CATETE | GTW Geração e Serviços Ltda | JACARACANGA | 69 | CHESF - COMPANHIA HIDRELETRICA DO SAO FRANCISCO |  |  | 49998 | 49750 |  | NORDESTE | DIT ou ICG | NOVO |  |  |  | 12 | [6 empty] | 49.75 | bar: 2028 to 2031
ER-2026-Gás-Carvão-UHE | 26ER-0016 | T |  | BA | PCT GLÓRIA | GTW Geração e Serviços Ltda | JACARACANGA | 69 | CHESF - COMPANHIA HIDRELETRICA DO SAO FRANCISCO |  |  | 49998 | 49750 |  | NORDESTE | DIT ou ICG | NOVO |  |  |  | 12 | [6 empty] | 49.75 | bar: 2028 to 2031
ER-2026-Gás-Carvão-UHE | 26ER-0109 | T |  | BA | TEIXEIRA DE FREITAS | UTE TEIXEIRA DE FREITAS SPE LTDA | TEIXEIRA DE FREITAS | 138 | NEOENERGIA (COELBA) - COMPANHIA DE ELETRICIDADE DO ESTADO DA BAHIA |  |  | 93017 | 90953 |  | NORDESTE | DISTRIBUICAO | NOVO |  |  |  | 2.9 | [6 empty] | 90.953 | bar: 2028 to 2031
ER-2026-Óleo-Biodiesel | 26ER-0202 | T |  | BA | Apoena v1 | São Francisco Energia S.A. | POLO | 230 | CHESF - COMPANHIA HIDRELETRICA DO SAO FRANCISCO | 140600 |  | 140600 | 138605 |  | NORDESTE | REDE BASICA | EXISTENTE |  |  |  | 1.2 | [6 empty] | 138.605 | bar: 2030
ER-2026-Óleo-Biodiesel | 26ER-0203 | T |  | BA | SFE Guarani v1 | São Francisco Energia S.A. | POLO | 230 | CHESF - COMPANHIA HIDRELETRICA DO SAO FRANCISCO | 127680 |  | 127680 | 127167 |  | NORDESTE | REDE BASICA | EXISTENTE |  |  |  | 6.5 | [6 empty] | 127.167 | bar: 2030
ER-2026-Óleo-Biodiesel | 26ER-0205 | T |  | BA | Curumim v1 | São Francisco Energia S.A. | CAMACARI I | 13.8 | NEOENERGIA (COELBA) - COMPANHIA DE ELETRICIDADE DO ESTADO DA BAHIA | 30210 |  | 30210 | 30110 |  | NORDESTE | DISTRIBUICAO | EXISTENTE |  |  |  | 0.2 | [6 empty] | 30.11 | bar: 2030
ER-2026-Gás-Carvão-UHE | 26ER-0084 | H | Itapebi | BA | Itapebi 2 | Itapebi Geracao de Energia SA | ITAPEBI | 230 | CHESF - COMPANHIA HIDRELETRICA DO SAO FRANCISCO | 462011 | 15000 | 477011 | 462820 |  | NORDESTE | REDE BASICA | EXISTENTE |  |  |  | 0.3 | [6 empty] | 15 | bar: 2030
ER-2026-Gás-Carvão-UHE | 26ER-0295 | H | Itapebi | BA | Itapebi 1 | Itapebi Geracao de Energia SA | ITAPEBI | 230 | CHESF - COMPANHIA HIDRELETRICA DO SAO FRANCISCO | 462011 | 15000 | 477011 | 462820 |  | NORDESTE | REDE BASICA | EXISTENTE |  |  |  | 0.3 | [6 empty] | 15 | bar: 2030
ER-2026-Gás-Carvão-UHE | 26ER-0271 | H | Itapebi | BA | Itapebi | Itapebi Geracao de Energia SA | ITAPEBI | 230 | CHESF - COMPANHIA HIDRELETRICA DO SAO FRANCISCO | 462011 | 30000 | 492011 | 477800 |  | NORDESTE | REDE BASICA | EXISTENTE |  |  |  | 0.3 | [6 empty] | 30 | bar: 2030
ER-2026-Óleo-Biodiesel | 26ER-0173 | T |  | CE | Termoceará Diesel | PETROLEO BRASILEIRO S A PETROBRAS | CAUIPE | 230 | CHESF - COMPANHIA HIDRELETRICA DO SAO FRANCISCO | 220000 |  | 190000 | 185800 |  | NORDESTE | REDE BASICA | EXISTENTE |  |  |  | 0.1 | [6 empty] | 185.8 | bar: 2026 to 2027
ER-2026-Óleo-Biodiesel | 26ER-0374 | T |  | CE | MARACANAÚ I V1 | MARACANAU GERADORA DE ENERGIA S/A | DISTRITO INDUSTRIAL II | 69 | COELCE - ENEL DISTRIBUICAO CEARA | 168000 | 0 | 168000 | 163000 |  | NORDESTE | DISTRIBUICAO | EXISTENTE |  |  |  | 7.8 | [6 empty] | 163 | bar: 2026 to 2027
ER-2026-Gás-Carvão-UHE | 26ER-0172 | T |  | CE | Termoceará | PETROLEO BRASILEIRO S A PETROBRAS | CAUIPE | 230 | CHESF - COMPANHIA HIDRELETRICA DO SAO FRANCISCO | 220000 |  | 210000 | 206600 | UTE.GN.CE.028358-4.01 | NORDESTE | REDE BASICA | EXISTENTE |  |  |  | 0.1 | [6 empty] | 206.6 | bar: 2026 to 2031
ER-2026-Gás-Carvão-UHE | 26ER-0025 | T |  | CE | PORTO DO PECÉM I | PORTO DO PECÉM GERAÇÃO DE ENERGIA S.A. | PECEM II | 230 | CHESF - COMPANHIA HIDRELETRICA DO SAO FRANCISCO | 720000 | 0 | 720000 | 660000 | UTE.CM.CE.029720-8.01 | NORDESTE | REDE BASICA | EXISTENTE |  |  |  | 1.9 | [6 empty] | 660 | bar: 2027 to 2031
ER-2026-Gás-Carvão-UHE | 26ER-0118 | T |  | CE | PORTO DO PECÉM II | ENEVA S.A | PECEM II | 230 | CHESF - COMPANHIA HIDRELETRICA DO SAO FRANCISCO | 360000 |  | 360000 | 330837 | UTE.CM.CE.030098-5.01 | NORDESTE | REDE BASICA | EXISTENTE |  |  |  | 2.3 | [6 empty] | 330.837 | bar: 2027 to 2031
ER-2026-Gás-Carvão-UHE | 26ER-0031 | T |  | CE | EP EXPANSÃO I | PORTO DO PECÉM GERAÇÃO DE ENERGIA S.A. | PECEM II | 500 | CHESF - COMPANHIA HIDRELETRICA DO SAO FRANCISCO |  |  | 423000 | 419026 |  | NORDESTE | REDE BASICA | NOVO |  |  |  | 2.5 | [6 empty] | 419.026 | bar: 2028 to 2031
ER-2026-Gás-Carvão-UHE | 26ER-0056 | T |  | CE | EP EXPANSÃO II | PORTO DO PECÉM GERAÇÃO DE ENERGIA S.A. | PECEM II | 500 | CHESF - COMPANHIA HIDRELETRICA DO SAO FRANCISCO |  |  | 846000 | 838053 |  | NORDESTE | REDE BASICA | NOVO |  |  |  | 2.5 | [6 empty] | 838.053 | bar: 2028 to 2031
ER-2026-Gás-Carvão-UHE | 26ER-0323 | T |  | CE | Jandaia 1 | ENEVA S.A | PECEM II | 500 | CHESF - COMPANHIA HIDRELETRICA DO SAO FRANCISCO |  |  | 1199368 | 1183672 |  | NORDESTE | REDE BASICA | NOVO |  |  |  | 5.6 | [6 empty] | 1183.672 | bar: 2028 to 2031
ER-2026-Gás-Carvão-UHE | 26ER-0324 | T |  | CE | Jandaia II | ENEVA S.A | PECEM II | 500 | CHESF - COMPANHIA HIDRELETRICA DO SAO FRANCISCO |  |  | 899526 | 887754 |  | NORDESTE | REDE BASICA | NOVO |  |  |  | 5.6 | [6 empty] | 887.754 | bar: 2028 to 2031
ER-2026-Gás-Carvão-UHE | 26ER-0325 | T |  | CE | Jandaia III | ENEVA S.A | PECEM II | 500 | CHESF - COMPANHIA HIDRELETRICA DO SAO FRANCISCO |  |  | 299842 | 295918 |  | NORDESTE | REDE BASICA | NOVO |  |  |  | 5.6 | [6 empty] | 295.918 | bar: 2028 to 2031
ER-2026-Gás-Carvão-UHE | 26ER-0120 | T |  | CE | Fortaleza | ENEVA S.A | CAUIPE | 230 | CHESF - COMPANHIA HIDRELETRICA DO SAO FRANCISCO | 326600 |  | 326600 | 318053 | UTE.GN.CE.028357-6.01 | NORDESTE | REDE BASICA | EXISTENTE |  |  |  | 1.7 | [6 empty] | 318.053 | bar: 2028 to 2031
ER-2026-Gás-Carvão-UHE | 26ER-0344 | T |  | CE | ARACATI | ARACATI GERACAO DE ENERGIA LTDA | CAUIPE | 230 | CHESF - COMPANHIA HIDRELETRICA DO SAO FRANCISCO |  |  | 284710 | 280997 |  | NORDESTE | REDE BASICA | NOVO |  |  |  | 3.2 | [6 empty] | 280.997 | bar: 2028 to 2031
ER-2026-Gás-Carvão-UHE | 26ER-0018 | T |  | CE | TERMOPECÉM I | Positiva Energia do Pecém S/A | PECEM II | 230 | CHESF - COMPANHIA HIDRELETRICA DO SAO FRANCISCO |  |  | 398050 | 396600 | UTE.GN.CE.046563-1.01 | NORDESTE | REDE BASICA | NOVO |  |  |  | 4 | [6 empty] | 396.6 | bar: 2028 to 2031
ER-2026-Gás-Carvão-UHE | 26ER-0019 | T |  | CE | TERMOPECÉM II | Positiva Energia do Pecém S/A | PECEM II | 230 | CHESF - COMPANHIA HIDRELETRICA DO SAO FRANCISCO |  |  | 414025 | 410557 | UTE.GN.CE.046731-6.01 | NORDESTE | REDE BASICA | NOVO |  |  |  | 4 | [6 empty] | 410.557 | bar: 2028 to 2031
ER-2026-Gás-Carvão-UHE | 26ER-0020 | T |  | CE | TERMOPECÉM III | Positiva Energia do Pecém S/A | PECEM II | 230 | CHESF - COMPANHIA HIDRELETRICA DO SAO FRANCISCO |  |  | 828050 | 821114 | UTE.GN.CE.046732-4.01 | NORDESTE | REDE BASICA | NOVO |  |  |  | 4 | [6 empty] | 821.114 | bar: 2028 to 2031
ER-2026-Óleo-Biodiesel | 26ER-0174 | T |  | CE | Termoceará Bio | PETROLEO BRASILEIRO S A PETROBRAS | CAUIPE | 230 | CHESF - COMPANHIA HIDRELETRICA DO SAO FRANCISCO | 220000 |  | 190000 | 185800 |  | NORDESTE | REDE BASICA | EXISTENTE |  |  |  | 0.1 | [6 empty] | 185.8 | bar: 2030
ER-2026-Óleo-Biodiesel | 26ER-0163 | T |  | CE | MARACANAÚ I V2 | MARACANAU GERADORA DE ENERGIA S/A | DISTRITO INDUSTRIAL II | 69 | COELCE - ENEL DISTRIBUICAO CEARA | 168000 | 0 | 168000 | 163000 |  | NORDESTE | DISTRIBUICAO | EXISTENTE |  |  |  | 7.8 | [6 empty] | 163 | bar: 2030
ER-2026-Gás-Carvão-UHE | 26ER-0064 | T |  | ES | VIANA 1 | ENEVA S.A | VIANA | 345 | FURNAS | 37480 |  | 37480 | 36618 | UTE.GN.ES.056350-1.01 | SUDESTE / CENTRO - OESTE | REDE BASICA | EXISTENTE |  |  |  | 1 | [6 empty] | 36.618 | bar: 2026 to 2031
ER-2026-Gás-Carvão-UHE | 26ER-0378 | T |  | ES | LUIZ OSCAR RODRIGUES DE MELO | ENEVA S.A | LINHARES | 138 | EDP - ESCELSA | 240000 |  | 240000 | 231360 | UTE.GN.ES.030054-3.01 | SUDESTE / CENTRO - OESTE | DISTRIBUICAO | EXISTENTE |  |  |  | 57.1 | [6 empty] | 231.36 | bar: 2026 to 2030
ER-2026-Gás-Carvão-UHE | 26ER-0063 | T |  | ES | POVOAÇÃO 1 | ENEVA S.A | LINHARES | 138 | EDP - ESCELSA | 74960 |  | 74960 | 73461 | UTE.GN.ES.056045-6.01 | SUDESTE / CENTRO - OESTE | DISTRIBUICAO | EXISTENTE |  |  |  | 57.1 | [6 empty] | 73.461 | bar: 2026 to 2031
ER-2026-Gás-Carvão-UHE | 26ER-0047 | T |  | ES | TERMOLINHARES I | Rio Doce Geração de Energia S.A. | JOAO NEIVA II | 500 | EATE - EMPRESA AMAZONENSE DE TRANSMISSAO DE ENERGIA S.A. |  |  | 421601 | 417020 |  | SUDESTE / CENTRO - OESTE | REDE BASICA | NOVO |  |  |  | 70 | [6 empty] | 417.02 | bar: 2028 to 2031
ER-2026-Gás-Carvão-UHE | 26ER-0048 | T |  | ES | TERMOLINHARES II | Rio Doce Geração de Energia S.A. | JOAO NEIVA II | 500 | EATE - EMPRESA AMAZONENSE DE TRANSMISSAO DE ENERGIA S.A. |  |  | 843202 | 834040 |  | SUDESTE / CENTRO - OESTE | REDE BASICA | NOVO |  |  |  | 70 | [6 empty] | 834.04 | bar: 2028 to 2031
ER-2026-Gás-Carvão-UHE | 26ER-0145 | T |  | ES | Imetame Energia Ia | IMETAME ENERGIA S.A. | JOAO NEIVA II | 500 | EATE - EMPRESA AMAZONENSE DE TRANSMISSAO DE ENERGIA S.A. |  |  | 748000 | 728840 |  | SUDESTE / CENTRO - OESTE | REDE BASICA | NOVO |  |  |  | 40 | [6 empty] | 728.84 | bar: 2028 to 2031
ER-2026-Gás-Carvão-UHE | 26ER-0146 | T |  | ES | Imetame Energia Ib | IMETAME ENERGIA S.A. | JOAO NEIVA II | 500 | EATE - EMPRESA AMAZONENSE DE TRANSMISSAO DE ENERGIA S.A. |  |  | 374000 | 364420 |  | SUDESTE / CENTRO - OESTE | REDE BASICA | NOVO |  |  |  | 40 | [6 empty] | 364.42 | bar: 2028 to 2031
ER-2026-Gás-Carvão-UHE | 26ER-0121 | T |  | ES | PETROCITY 01 | PETROCITY GERAÇÃO DE ENERGIA LTDA | JOAO NEIVA II - MEDEIROS NETO II - C1 - C2 | 500 | NEOENERGIA S.A. |  |  | 861300 | 812891 |  | SUDESTE / CENTRO - OESTE | REDE BASICA | NOVO | 1 | JOAO NEIVA II | 107 | [7 empty] | 812.891 | bar: 2028 to 2031
ER-2026-Gás-Carvão-UHE | 26ER-0128 | T |  | ES | PETROCITY 04 | PETROCITY GERAÇÃO DE ENERGIA LTDA | JOAO NEIVA II - MEDEIROS NETO II - C1 - C2 | 500 | NEOENERGIA S.A. |  |  | 121365 | 114544 |  | SUDESTE / CENTRO - OESTE | REDE BASICA | NOVO | 1 | JOAO NEIVA II | 107 | [7 empty] | 114.544 | bar: 2028 to 2031
ER-2026-Gás-Carvão-UHE | 26ER-0129 | T |  | ES | PETROCITY 03 | PETROCITY GERAÇÃO DE ENERGIA LTDA | JOAO NEIVA II - MEDEIROS NETO II - C1 - C2 | 500 | NEOENERGIA S.A. |  |  | 430400 | 423400 |  | SUDESTE / CENTRO - OESTE | REDE BASICA | NOVO | 1 | JOAO NEIVA II | 107 | [7 empty] | 423.4 | bar: 2028 to 2031
ER-2026-Gás-Carvão-UHE | 26ER-0130 | T |  | ES | PETROCITY 02 | PETROCITY GERAÇÃO DE ENERGIA LTDA | JOAO NEIVA II - MEDEIROS NETO II - C1 - C2 | 500 | NEOENERGIA S.A. |  |  | 430400 | 423400 |  | SUDESTE / CENTRO - OESTE | REDE BASICA | NOVO | 1 | JOAO NEIVA II | 107 | [7 empty] | 423.4 | bar: 2028 to 2031
ER-2026-Gás-Carvão-UHE | 26ER-0122 | T |  | ES | Santa Julia I | Wartsila Brasil Ltda | RIO NOVO DO SUL | 500 | TCC - TRANSMISSORA CAMINHO DO CAFE S.A. |  |  | 124656 | 123634 |  | SUDESTE / CENTRO - OESTE | REDE BASICA | NOVO |  |  |  | 30 | [6 empty] | 123.634 | bar: 2028 to 2031
ER-2026-Gás-Carvão-UHE | 26ER-0123 | T |  | ES | Santa Julia II | Wartsila Brasil Ltda | RIO NOVO DO SUL | 500 | TCC - TRANSMISSORA CAMINHO DO CAFE S.A. |  |  | 124656 | 122761 |  | SUDESTE / CENTRO - OESTE | REDE BASICA | NOVO |  |  |  | 30 | [6 empty] | 122.761 | bar: 2028 to 2031
ER-2026-Gás-Carvão-UHE | 26ER-0124 | T |  | ES | Santa Julia III | Wartsila Brasil Ltda | RIO NOVO DO SUL | 500 | TCC - TRANSMISSORA CAMINHO DO CAFE S.A. |  |  | 62328 | 61339 |  | SUDESTE / CENTRO - OESTE | REDE BASICA | NOVO |  |  |  | 30 | [6 empty] | 61.339 | bar: 2028 to 2031
ER-2026-Gás-Carvão-UHE | 26ER-0148 | T |  | ES | POVOAÇÃO 2 | ENEVA S.A | LINHARES 2 | 230 | FURNAS |  |  | 41340 | 40698 | UTE.GN.ES.056046-4.01 | SUDESTE / CENTRO - OESTE | REDE BASICA | NOVO |  |  |  | 57 | [6 empty] | 40.698 | bar: 2028 to 2031
ER-2026-Gás-Carvão-UHE | 26ER-0299 | T |  | ES | MARCA IV | UTE MARCA LTDA | ALTO LAGE - CARAPINA - C1 | 138 | EDP - ESCELSA |  |  | 50000 | 50000 |  | SUDESTE / CENTRO - OESTE | DISTRIBUICAO | NOVO | 2 | ALTO LAGE | 8 | [7 empty] | 50 | bar: 2028 to 2030
ER-2026-Gás-Carvão-UHE | 26ER-0297 | T |  | ES | MARCA V | UTE MARCA LTDA | ALTO LAGE - CARAPINA - C1 | 138 | EDP - ESCELSA |  |  | 50000 | 50000 |  | SUDESTE / CENTRO - OESTE | DISTRIBUICAO | NOVO | 2 | ALTO LAGE | 8 | [7 empty] | 50 | bar: 2028 to 2030
ER-2026-Gás-Carvão-UHE | 26ER-0111 | T |  | ES | SERRA | UTE SERRA SPE LTDA | ALTO LAGE - CARAPINA - C1 | 138 | EDP - ESCELSA |  |  | 93017 | 90953 |  | SUDESTE / CENTRO - OESTE | DISTRIBUICAO | NOVO | 3 | CARAPINA | 8.4 | [7 empty] | 90.953 | bar: 2028 to 2031
ER-2026-Gás-Carvão-UHE | 26ER-0110 | T |  | ES | CARIACICA | UTE CARIACICA SPE LTDA | CACAROCA | 138 | EDP - ESCELSA |  |  | 93017 | 90953 |  | SUDESTE / CENTRO - OESTE | DISTRIBUICAO | NOVO |  |  |  | 0.7 | [6 empty] | 90.953 | bar: 2028 to 2031
ER-2026-Gás-Carvão-UHE | 26ER-0300 | T |  | ES | MARCA III | UTE MARCA LTDA | RIO QUARTEL | 138 | EDP - ESCELSA |  |  | 50000 | 50000 |  | SUDESTE / CENTRO - OESTE | DISTRIBUICAO | NOVO |  |  |  | 5.8 | [6 empty] | 50 | bar: 2028 to 2031
ER-2026-Gás-Carvão-UHE | 26ER-0083 | T |  | ES | SÃO MATEUS I | UTE SAO MATHEUS I SPE LTDA | SAO MATEUS II | 138 | HORIZON ES |  |  | 41200 | 40788 |  | SUDESTE / CENTRO - OESTE | DISTRIBUICAO | NOVO |  |  |  | 3.5 | [6 empty] | 40.788 | bar: 2028 to 2031
ER-2026-Gás-Carvão-UHE | 26ER-0201 | T |  | ES | SÃO MATEUS II | UTE SAO MATHEUS II SPE LTDA | SAO MATEUS II | 138 | HORIZON ES |  |  | 41200 | 38910 |  | SUDESTE / CENTRO - OESTE | DISTRIBUICAO | NOVO |  |  |  | 3.5 | [6 empty] | 38.91 | bar: 2028 to 2031
ER-2026-Gás-Carvão-UHE | 26ER-0070 | T |  | ES | Presidente Kennedy | GERAES - GERADORA DE ENERGIA DO ESPIRITO SANTO S.A. | RIO NOVO DO SUL | 500 | TCC - TRANSMISSORA CAMINHO DO CAFE S.A. |  |  | 441623 | 432790 | UTE.GN.ES.035321-3.01 | SUDESTE / CENTRO - OESTE | REDE BASICA | NOVO |  |  |  | 40.6 | [6 empty] | 432.79 | bar: 2029 to 2031
ER-2026-Gás-Carvão-UHE | 26ER-0071 | T |  | ES | Presidente Kennedy I | GERAES - GERADORA DE ENERGIA DO ESPIRITO SANTO S.A. | RIO NOVO DO SUL | 500 | TCC - TRANSMISSORA CAMINHO DO CAFE S.A. |  |  | 441623 | 432790 | UTE.GN.ES.035323-0.01 | SUDESTE / CENTRO - OESTE | REDE BASICA | NOVO |  |  |  | 40.6 | [6 empty] | 432.79 | bar: 2029 to 2031
ER-2026-Óleo-Biodiesel | 26ER-0380 | T |  | GO | PALMEIRAS DE GOIÁS V1 | Central Energética Palmeiras S.A. | PALMEIRAS | 230 | CELG GT - CELG GERACAO E TRANSMISSAO SA | 175560 | 0 | 175560 | 170030 |  | SUDESTE / CENTRO - OESTE | REDE BASICA | EXISTENTE |  |  |  | 0.5 | [6 empty] | 0 |  | Considerando que a potência injetável máxima cadastrada é igual ao MUST contratado (170,03 MW) — informação confirmada com a SAC —, não se faz necessário o cálculo de margem. | bar: 2026 to 2027
ER-2026-Óleo-Biodiesel | 26ER-0356 | T |  | GO | XAVANTES ARUANÃ | USINA XAVANTES S/A | XAVANTES | 138 | EQUATORIAL ENERGIA GOIAS | 53576 |  | 53576 | 53320 |  | SUDESTE / CENTRO - OESTE | DISTRIBUICAO | EXISTENTE |  |  |  | 0.5 | [6 empty] | 53.32 |  | Apesar de possuir CUST, o MUST contratado é zero, portanto se faz necessário o cálculo de margem com o valor da potência injetável máxima cadastrada (53,320 MW). | bar: 2026 to 2027
ER-2026-Óleo-Biodiesel | 26ER-0116 | T |  | GO | PALMEIRAS DE GOIÁS V2 | Central Energética Palmeiras S.A. | PALMEIRAS | 230 | CELG GT - CELG GERACAO E TRANSMISSAO SA | 175560 | 0 | 175560 | 170030 |  | SUDESTE / CENTRO - OESTE | REDE BASICA | EXISTENTE |  |  |  | 0.5 | [6 empty] | 0 | sim | Apesar de se tratarem de dois cadastros, foi confirmado junto à EPE que devem ser considerados como um único empreendimento, pois apresentam mesma potência e mesmo ponto de conexão, além de terem sido cadastrados sob o mesmo CEG e com os mesmos contatos. | bar: 2030
ER-2026-Óleo-Biodiesel | 26ER-0342 | T |  | GO | UTBIO XAVANTES | USINA XAVANTES S/A | XAVANTES | 138 | EQUATORIAL ENERGIA GOIAS | 53576 |  | 53576 | 53320 |  | SUDESTE / CENTRO - OESTE | DISTRIBUICAO | EXISTENTE |  |  |  | 0.5 | [6 empty] | 0 | sim | Apesar de se tratarem de dois cadastros, foi confirmado junto à EPE que devem ser considerados como um único empreendimento, pois apresentam mesma potência e mesmo ponto de conexão, além de terem sido cadastrados sob o mesmo CEG e com os mesmos contatos. | bar: 2030
ER-2026-Gás-Carvão-UHE | 26ER-0049 | H | Cachoeira Dourada | GO | Cachoeira Dourada UG11 | Centrais Elétricas Cachoeira Dourada | CACHOEIRA DOURADA | 230 | CELG GT - CELG GERACAO E TRANSMISSAO SA | 658000 | 98000 | 756000 | 655264 |  | SUDESTE / CENTRO - OESTE | REDE BASICA | EXISTENTE |  |  |  | 0.4 | [6 empty] | 98 |  | Se trata de uma ampliação de UHE existente (UG 11), sendo assim foi calculado apenas o valor da ampliação declarada. Como o campo de produto não foi informado, foi considerado para os produtos de 2030 e 2031. | bar: 2030
ER-2026-Gás-Carvão-UHE | 26ER-0119 | T |  | MA | PORTO DO ITAQUI | ENEVA S.A | SAO LUIS IV | 230 | HORIZON MA I S.A. | 360000 |  | 360000 | 326126 | UTE.CM.MA.029700-3.01 | NORTE INTERLIGADO | REDE BASICA | EXISTENTE |  |  |  | 11 | [6 empty] | 326.126 | bar: 2027 to 2031
ER-2026-Gás-Carvão-UHE | 26ER-0100 | T |  | MA | Santa Clara | EVOLUTION POWER PARTNERS S.A | BACABEIRA | 500 | ARGO TRANSMISSAO DE ENERGIA S.A. |  |  | 297303 | 292843 |  | NORTE INTERLIGADO | REDE BASICA | NOVO |  |  |  | 10 | [6 empty] | 292.843 | bar: 2028 to 2031
ER-2026-Gás-Carvão-UHE | 26ER-0101 | T |  | MA | Santa Rita | EVOLUTION POWER PARTNERS S.A | BACABEIRA | 500 | ARGO TRANSMISSAO DE ENERGIA S.A. |  |  | 297303 | 292843 |  | NORTE INTERLIGADO | REDE BASICA | NOVO |  |  |  | 10 | [6 empty] | 292.843 | bar: 2028 to 2031
ER-2026-Gás-Carvão-UHE | 26ER-0103 | T |  | MA | SÃO JUDAS TADEU | EVOLUTION POWER PARTNERS S.A | BACABEIRA | 500 | ARGO TRANSMISSAO DE ENERGIA S.A. |  |  | 297303 | 292843 | UTE.GN.MA.066987-3.01 | NORTE INTERLIGADO | REDE BASICA | NOVO |  |  |  | 10 | [6 empty] | 292.843 | bar: 2028 to 2031
ER-2026-Gás-Carvão-UHE | 26ER-0057 | T |  | MA | MARANHÃO IV | ENEVA S.A | SANTO ANTONIO DOS LOPES | 500 | ELETRONORTE | 337600 |  | 337600 | 330713 |  | NORTE INTERLIGADO | REDE BASICA | EXISTENTE |  |  |  | 0.5 | [6 empty] | 330.713 | bar: 2028 to 2031
ER-2026-Gás-Carvão-UHE | 26ER-0060 | T |  | MA | MARANHÃO V | ENEVA S.A | SANTO ANTONIO DOS LOPES | 500 | ELETRONORTE | 337600 |  | 337600 | 330713 |  | NORTE INTERLIGADO | REDE BASICA | EXISTENTE |  |  |  | 0.5 | [6 empty] | 330.713 | bar: 2028 to 2031
ER-2026-Gás-Carvão-UHE | 26ER-0062 | T |  | MA | MC2 Nova Venécia 2 | ENEVA S.A | SANTO ANTONIO DOS LOPES | 500 | ELETRONORTE | 270467 |  | 270467 | 264634 | UTE.GN.MA.030196-5.01 | NORTE INTERLIGADO | REDE BASICA | EXISTENTE |  |  |  | 0.5 | [6 empty] | 264.634 | bar: 2028 to 2031
ER-2026-Gás-Carvão-UHE | 26ER-0150 | T |  | MA | Geramar III | Gera Maranhão - Geradora de Energia do Maranhão S.A. | SAO LUIS II | 500 | ELETRONORTE |  |  | 1272540 | 1248567 | UTE.GN.MA.044910-5.01 | NORTE INTERLIGADO | REDE BASICA | NOVO |  |  |  | 3.7 | [6 empty] | 1248.567 | bar: 2028 to 2031
ER-2026-Gás-Carvão-UHE | 26ER-0379 | T |  | MG | Juiz de Fora | PETROLEO BRASILEIRO S A PETROBRAS | UTE JUIZ DE FORA | 138 | PETROBRAS | 87048 |  | 87048 | 84000 | UTE.GN.MG.001276-9.01 | SUDESTE / CENTRO - OESTE | DIT ou ICG | EXISTENTE |  |  |  | 4.5 | [6 empty] | 1.5 |  | Usina existente de 87,048 MW de potência instalada cadastrada para os produtos 2026, 2027, 2028, 2029, 2030 e 2031 (UTE Juiz de Forapossui delta de 1,5 MW entre o MUSDg e máxima potência injetável). | bar: 2026 to 2031
ER-2026-Gás-Carvão-UHE | 26ER-0175 | T |  | MG | WIEZA Barbacena | Wieza Energia Renovavel Ltda | BARBACENA | 138 | CEMIG GT - CEMIG GERACAO E TRANSMISSAO |  |  | 50000 | 50000 |  | SUDESTE / CENTRO - OESTE | DIT ou ICG | NOVO |  |  |  | 0.5 | [6 empty] | 50 | bar: 2028 to 2030
ER-2026-Gás-Carvão-UHE | 26ER-0010 | H | São Simão | MG | São Simão UG07 | UHE São Simão Energia S.A. | SAO SIMAO | 500 | CEMIG GT - CEMIG GERACAO E TRANSMISSAO | 1710000 | 310561 | 2020561 | 2020561 |  | SUDESTE / CENTRO - OESTE | REDE BASICA | EXISTENTE |  |  |  | 0.9 | [6 empty] | 310.561 | bar: 2030
ER-2026-Gás-Carvão-UHE | 26ER-0115 | H | Três Marias | MG | Três Marias Ampliação | CEMIG GERACAO E TRANSMISSAO S.A | TRES MARIAS | 345 | CEMIG GT - CEMIG GERACAO E TRANSMISSAO | 396000 | 163000 | 559000 | 559000 |  | SUDESTE / CENTRO - OESTE | REDE BASICA | EXISTENTE |  |  |  | 1.5 | [6 empty] | 163 | bar: 2030
ER-2026-Gás-Carvão-UHE | 26ER-0113 | T |  | SP | Três Lagoas | PETROLEO BRASILEIRO S A PETROBRAS | UTE TRES LAGOAS | 138 | PETROBRAS | 385819 |  | 252000 | 249000 | UTE.GN.MS.027975-7.01 | SUDESTE / CENTRO - OESTE | DIT ou ICG | EXISTENTE |  |  |  | 6.8 | [6 empty] | 0 | bar: 2026 to 2031
ER-2026-Gás-Carvão-UHE | 26ER-0350 | T |  | MS | Fronteira I | CAMAÇARI RJ PARTICIPAÇOES S/A | CORUMBA 2 | 230 | CORUMBA TRANSMISSORA |  |  | 229068 | 225494 | UTE.GN.MS.054374-8.01 | SUDESTE / CENTRO - OESTE | REDE BASICA | NOVO |  |  |  | 2 | [6 empty] | 225.494 | bar: 2028 to 2031
ER-2026-Gás-Carvão-UHE | 26ER-0351 | T |  | MS | Fronteira II | CAMAÇARI RJ PARTICIPAÇOES S/A | CORUMBA 2 | 230 | CORUMBA TRANSMISSORA |  |  | 254650 | 250255 |  | SUDESTE / CENTRO - OESTE | REDE BASICA | NOVO |  |  |  | 3 | [6 empty] | 250.255 | bar: 2028 to 2031
ER-2026-Gás-Carvão-UHE | 26ER-0089 | T |  | MS | CAMPOGRANDE | DELTA GERAÇÃO DE ENERGIA 2 - INVESTIMENTOS E PARTICIPAÇÕES LTDA | IMBIRUSSU | 230 | PPTE - PORTO PRIMAVERA TRANSMISSORA DE ENERGIA S.A. |  |  | 250000 | 246933 |  | SUDESTE / CENTRO - OESTE | REDE BASICA | NOVO |  |  |  | 1.5 | [6 empty] | 246.933 | bar: 2028 to 2031
ER-2026-Gás-Carvão-UHE | 26ER-0185 | T |  | MS | CAMPO GRANDE AQUIDAUANA | VALADA CONSULTORIA LTDA. | IMBIRUSSU | 230 | PPTE - PORTO PRIMAVERA TRANSMISSORA DE ENERGIA S.A. |  |  | 286200 | 279903 |  | SUDESTE / CENTRO - OESTE | REDE BASICA | NOVO |  |  |  | 2.5 | [6 empty] | 279.903 | bar: 2028 to 2031
ER-2026-Gás-Carvão-UHE | 26ER-0363 | T |  | MS | William Arjona II | Delta Geração de Energia Investimentos e Participações | IMBIRUSSU | 230 | PPTE - PORTO PRIMAVERA TRANSMISSORA DE ENERGIA S.A. |  |  | 80000 | 79096 |  | SUDESTE / CENTRO - OESTE | REDE BASICA | NOVO |  |  |  | 0.1 | [6 empty] | 79.096 | bar: 2028 to 2031
ER-2026-Gás-Carvão-UHE | 26ER-0200 | T |  | MS | Carmem | ADECOAGRO ENERGIA LTDA | IVINHEMA 2 | 230 | BRILHANTE TRANSMISSORA DE ENERGIA S.A. |  |  | 39780 | 35388 |  | SUDESTE / CENTRO - OESTE | REDE BASICA | NOVO |  |  |  | 32.5 | [6 empty] | 35.388 | bar: 2028 to 2030
ER-2026-Gás-Carvão-UHE | 26ER-0281 | T |  | SP | Tamandaré I | TAMANDARE GERACAO DE ENERGIA LTDA | MARECHAL RONDON | 138 | MRTE - MARECHAL RONDON TRANSMISSORA DE ENERGIA SA |  |  | 299896 | 296656 |  | SUDESTE / CENTRO - OESTE | DIT ou ICG | NOVO |  |  |  | 35 | [6 empty] | 296.656 | bar: 2028 to 2031
ER-2026-Gás-Carvão-UHE | 26ER-0157 | T |  | MS | SOL A | SOLAIRETECH EMPREENDIMENTOS LTDA | CAMPO GRANDE LAJEADO | 13.8 | ENERGISA MATO GROSSO DO SUL DISTRIBUIDORA DE ENERGIA |  |  | 9978 | 9632 |  | SUDESTE / CENTRO - OESTE | DISTRIBUICAO | NOVO |  |  |  | 4.6 | [6 empty] | 9.632 | bar: 2028 to 2031
ER-2026-Gás-Carvão-UHE | 26ER-0158 | T |  | MS | SOL B | SOLAIRETECH EMPREENDIMENTOS LTDA | CAMPO GRANDE LAJEADO | 13.8 | ENERGISA MATO GROSSO DO SUL DISTRIBUIDORA DE ENERGIA |  |  | 9978 | 9632 |  | SUDESTE / CENTRO - OESTE | DISTRIBUICAO | NOVO |  |  |  | 4.6 | [6 empty] | 9.632 | bar: 2028 to 2031
ER-2026-Gás-Carvão-UHE | 26ER-0159 | T |  | MS | SPA A | Spaccio Empreendimentos LTDA | CAMPO GRANDE LAJEADO | 13.8 | ENERGISA MATO GROSSO DO SUL DISTRIBUIDORA DE ENERGIA |  |  | 9978 | 9632 |  | SUDESTE / CENTRO - OESTE | DISTRIBUICAO | NOVO |  |  |  | 4.6 | [6 empty] | 9.632 | bar: 2028 to 2031
ER-2026-Gás-Carvão-UHE | 26ER-0160 | T |  | MS | SPA B | Spaccio Empreendimentos LTDA | CAMPO GRANDE LAJEADO | 13.8 | ENERGISA MATO GROSSO DO SUL DISTRIBUIDORA DE ENERGIA |  |  | 9978 | 9632 |  | SUDESTE / CENTRO - OESTE | DISTRIBUICAO | NOVO |  |  |  | 4.6 | [6 empty] | 9.632 | bar: 2028 to 2031
ER-2026-Óleo-Biodiesel | 26ER-0233 | T |  | MS | Manoel Urbano BIO | TECNOGERA Locação e Transformação de Energia S/A | RIO BRILHANTE | 138 | BRILHANTE TRANSMISSORA DE ENERGIA S.A. | 2200 | 31160 | 33360 | 30000 |  | SUDESTE / CENTRO - OESTE | DIT ou ICG | EXISTENTE |  |  |  | 6 | [6 empty] | 31.16 | bar: 2030
ER-2026-Óleo-Biodiesel | 26ER-0248 | T |  | MS | Assis Brasil BIO | TECNOGERA Locação e Transformação de Energia S/A | IMBIRUSSU | 230 | PPTE - PORTO PRIMAVERA TRANSMISSORA DE ENERGIA S.A. | 2200 | 154940 | 157140 | 155211 |  | SUDESTE / CENTRO - OESTE | REDE BASICA | EXISTENTE |  |  |  | 1.5 | [6 empty] | 154.94 | bar: 2030
ER-2026-Gás-Carvão-UHE | 26ER-0211 | T |  | MT | GDE CUIABÁ B2 | GDE GERAÇÃO DE ENERGIA S.A. | COXIPO | 138 | ELETRONORTE |  |  | 28164 | 27602 |  | SUDESTE / CENTRO - OESTE | DIT ou ICG | NOVO |  |  |  | 6 | [6 empty] | 27.602 | bar: 2028 to 2031
ER-2026-Gás-Carvão-UHE | 26ER-0210 | T |  | MT | GDE SINOP B2 | GDE GERAÇÃO DE ENERGIA S.A. | SINOP | 138 | ELETRONORTE |  |  | 28164 | 27602 |  | SUDESTE / CENTRO - OESTE | DIT ou ICG | NOVO |  |  |  | 27 | [6 empty] | 27.602 | bar: 2028 to 2031
ER-2026-Gás-Carvão-UHE | 26ER-0141 | T |  | PA | GDE PARÁ I | GDE GERAÇÃO DE ENERGIA S.A. | JURUPARI | 500 | XINGU TRA - LINHAS DE XINGU TRANSMISSORA DE ENERGIA SA |  |  | 1673436 | 1649199 |  | NORTE INTERLIGADO | REDE BASICA | NOVO |  |  |  | 2 | [6 empty] | 1649.199 | bar: 2028 to 2031
ER-2026-Gás-Carvão-UHE | 26ER-0152 | T |  | PA | GDE PARÁ IV | GDE GERAÇÃO DE ENERGIA S.A. | JURUPARI | 500 | XINGU TRA - LINHAS DE XINGU TRANSMISSORA DE ENERGIA SA |  |  | 828784 | 816882 |  | NORTE INTERLIGADO | REDE BASICA | NOVO |  |  |  | 2 | [6 empty] | 816.882 | bar: 2028 to 2031
ER-2026-Gás-Carvão-UHE | 26ER-0164 | T |  | PA | GDE PARÁ III | GDE GERAÇÃO DE ENERGIA S.A. | JURUPARI | 500 | XINGU TRA - LINHAS DE XINGU TRANSMISSORA DE ENERGIA SA |  |  | 418359 | 412300 |  | NORTE INTERLIGADO | REDE BASICA | NOVO |  |  |  | 2 | [6 empty] | 412.3 | bar: 2028 to 2031
ER-2026-Gás-Carvão-UHE | 26ER-0165 | T |  | PA | GDE PARÁ V | GDE GERAÇÃO DE ENERGIA S.A. | JURUPARI | 500 | XINGU TRA - LINHAS DE XINGU TRANSMISSORA DE ENERGIA SA |  |  | 418359 | 412300 |  | NORTE INTERLIGADO | REDE BASICA | NOVO |  |  |  | 2 | [6 empty] | 412.3 | bar: 2028 to 2031
ER-2026-Gás-Carvão-UHE | 26ER-0171 | T |  | PA | GDE PARÁ II | GDE GERAÇÃO DE ENERGIA S.A. | JURUPARI | 500 | XINGU TRA - LINHAS DE XINGU TRANSMISSORA DE ENERGIA SA |  |  | 836718 | 824600 |  | NORTE INTERLIGADO | REDE BASICA | NOVO |  |  |  | 2 | [6 empty] | 824.6 | bar: 2028 to 2031
ER-2026-Gás-Carvão-UHE | 26ER-0090 | T |  | PA | PTE PARA | PTE - PARÁ TRANSIÇÃO ENERGÉTICA UNIPESSOAL LTDA | VILA DO CONDE | 230 | ELETRONORTE |  |  | 112742 | 100000 |  | NORTE INTERLIGADO | REDE BASICA | NOVO |  |  |  | 2 | [6 empty] | 100 | bar: 2028 to 2029
ER-2026-Gás-Carvão-UHE | 26ER-0178 | T |  | PA | NOVO TEMPO BARCARENA II | CELBA - CENTRAIS ELETRICAS BARCARENA S.A | VILA DO CONDE | 69 | ELETRONORTE |  |  | 130261 | 128671 | UTE.GN.PA.046769-3.01 | NORTE INTERLIGADO | DIT ou ICG | NOVO |  |  |  | 3 | [6 empty] | 128.671 | bar: 2028 to 2031
ER-2026-Óleo-Biodiesel | 26ER-0125 | T |  | PB | TERMOPARAIBA | CENTRAIS ELETRICAS DA PARAIBA S.A. - EPASA | MUSSURE II | 230 | CHESF - COMPANHIA HIDRELETRICA DO SAO FRANCISCO | 170852 |  | 170852 | 158977 |  | NORDESTE | REDE BASICA | EXISTENTE |  |  |  | 6 | [6 empty] | 158.977 | bar: 2026 to 2027
ER-2026-Óleo-Biodiesel | 26ER-0126 | T |  | PB | TERMONORDESTE | CENTRAIS ELETRICAS DA PARAIBA S.A. - EPASA | MUSSURE II | 230 | CHESF - COMPANHIA HIDRELETRICA DO SAO FRANCISCO | 170852 |  | 170852 | 158977 |  | NORDESTE | REDE BASICA | EXISTENTE |  |  |  | 6 | [6 empty] | 158.977 | bar: 2026 to 2027
ER-2026-Óleo-Biodiesel | 26ER-0373 | T |  | PB | CAMPINA GRANDE V1 | BORBOREMA ENERGETICA S.A | CAMPINA GRANDE II-B | 230 | CHESF - COMPANHIA HIDRELETRICA DO SAO FRANCISCO | 169080 | 0 | 169080 | 166500 |  | NORDESTE | REDE BASICA | EXISTENTE |  |  |  | 3.9 | [6 empty] | 166.5 | bar: 2026 to 2027
ER-2026-Gás-Carvão-UHE | 26ER-0085 | T |  | PB | TERMONORDESTE II | CENTRAIS ELETRICAS DA PARAIBA S.A. - EPASA | MUSSURE II | 230 | CHESF - COMPANHIA HIDRELETRICA DO SAO FRANCISCO |  |  | 291018 | 284915 |  | NORDESTE | REDE BASICA | NOVO |  |  |  | 6 | [6 empty] | 284.915 | bar: 2028 to 2031
ER-2026-Gás-Carvão-UHE | 26ER-0094 | T |  | PB | TERMOPARAÍBA II | CENTRAIS ELETRICAS DA PARAIBA S.A. - EPASA | MUSSURE II | 230 | CHESF - COMPANHIA HIDRELETRICA DO SAO FRANCISCO |  |  | 145509 | 142457 | UTE.GN.PB.046773-1.01 | NORDESTE | REDE BASICA | NOVO |  |  |  | 6 | [6 empty] | 142.457 | bar: 2028 to 2031
ER-2026-Gás-Carvão-UHE | 26ER-0162 | T |  | PB | TERMO JOAO PESSOA | CENTRAIS ELETRICAS DA PARAIBA S.A. - EPASA | MUSSURE II | 230 | CHESF - COMPANHIA HIDRELETRICA DO SAO FRANCISCO |  |  | 55872 | 54847 |  | NORDESTE | REDE BASICA | NOVO |  |  |  | 6 | [6 empty] | 54.847 | bar: 2028 to 2031
ER-2026-Gás-Carvão-UHE | 26ER-0195 | T |  | PB | TERMONORDESTE III | CENTRAIS ELETRICAS DA PARAIBA S.A. - EPASA | MUSSURE II | 230 | CHESF - COMPANHIA HIDRELETRICA DO SAO FRANCISCO | 170852 |  | 145500 | 142457 |  | NORDESTE | REDE BASICA | EXISTENTE |  |  |  | 6 | [6 empty] | 142.457 | bar: 2028 to 2031
ER-2026-Gás-Carvão-UHE | 26ER-0207 | T |  | PB | TERMOPARAÍBA III | CENTRAIS ELETRICAS DA PARAIBA S.A. - EPASA | MUSSURE II | 230 | CHESF - COMPANHIA HIDRELETRICA DO SAO FRANCISCO | 170852 |  | 145500 | 142457 | UTE.GN.PB.046774-0.01 | NORDESTE | REDE BASICA | EXISTENTE |  |  |  | 6 | [6 empty] | 142.457 | bar: 2028 to 2031
ER-2026-Gás-Carvão-UHE | 26ER-0022 | T |  | PB | UTEASJAJOÃOPESSOA | UTE ORIZON PARAIBA LTDA | CONDE | 13.8 | ENERGISA PARAIBA DISTRIBUIDORA DE ENERGIA | 5704 | 0 | 5704 | 4800 |  | NORDESTE | DISTRIBUICAO | EXISTENTE |  |  |  | 12 | [6 empty] | 4.8 | bar: 2028 to 2031
ER-2026-Óleo-Biodiesel | 26ER-0153 | T |  | PB | TERMOPARAIBA BIO | CENTRAIS ELETRICAS DA PARAIBA S.A. - EPASA | MUSSURE II | 230 | CHESF - COMPANHIA HIDRELETRICA DO SAO FRANCISCO | 170852 |  | 170852 | 158977 |  | NORDESTE | REDE BASICA | EXISTENTE |  |  |  | 6 | [6 empty] | 158.977 | bar: 2030
ER-2026-Óleo-Biodiesel | 26ER-0161 | T |  | PB | TERMONORDESTE BIO | CENTRAIS ELETRICAS DA PARAIBA S.A. - EPASA | MUSSURE II | 230 | CHESF - COMPANHIA HIDRELETRICA DO SAO FRANCISCO | 170852 |  | 170852 | 158977 |  | NORDESTE | REDE BASICA | EXISTENTE |  |  |  | 6 | [6 empty] | 158.977 | bar: 2030
ER-2026-Óleo-Biodiesel | 26ER-0166 | T |  | PB | CAMPINA GRANDE V2 | BORBOREMA ENERGETICA S.A | CAMPINA GRANDE II-B | 230 | CHESF - COMPANHIA HIDRELETRICA DO SAO FRANCISCO | 169080 | 0 | 169080 | 166500 |  | NORDESTE | REDE BASICA | EXISTENTE |  |  |  | 3.9 | [6 empty] | 166.5 | bar: 2030
ER-2026-Óleo-Biodiesel | 26ER-0093 | T |  | PE | TERMOCABO HFO | TERMOCABO SA | PIRAPAMA II | 69 | CHESF - COMPANHIA HIDRELETRICA DO SAO FRANCISCO | 49725 | 0 | 49725 | 49250 |  | NORDESTE | DIT ou ICG | EXISTENTE |  |  |  | 0.6 | [6 empty] | 49.25 | bar: 2026 to 2027
ER-2026-Óleo-Biodiesel | 26ER-0193 | T |  | PE | Petrolina | Companhia Energética de Petrolina | PETROLINA | 69 | NEOENERGIA (CELPE) - COMPANHIA ENERGETICA DE PERNAMBUCO - CELPE | 136200 |  | 136200 | 20000 |  | NORDESTE | DISTRIBUICAO | EXISTENTE |  |  |  | 17.4 | [6 empty] | 20 | bar: 2026 to 2027
ER-2026-Óleo-Biodiesel | 26ER-0106 | T |  | PE | SUAPE II | ENERGÉTICA SUAPE II SA | SUAPE II | 230 | CHESF - COMPANHIA HIDRELETRICA DO SAO FRANCISCO | 381255 | 0 | 381255 | 371441 |  | NORDESTE | REDE BASICA | EXISTENTE |  |  |  | 5.6 | [6 empty] | 371.441 | bar: 2027
ER-2026-Gás-Carvão-UHE | 26ER-0080 | T |  | PE | TERMOCABO GÁS | TERMOCABO SA | PIRAPAMA II | 69 | CHESF - COMPANHIA HIDRELETRICA DO SAO FRANCISCO | 49725 | 0 | 50001 | 49251 | UTE.GN.PE.028326-6.01 | NORDESTE | DIT ou ICG | EXISTENTE |  |  |  | 0.6 | [6 empty] | 49.251 | bar: 2027 to 2031
ER-2026-Gás-Carvão-UHE | 26ER-0072 | T |  | PE | Integração I | EDGE II - EMPRESA DE GERACAO DE ENERGIA S.A | SUAPE II | 500 | CHESF - COMPANHIA HIDRELETRICA DO SAO FRANCISCO |  |  | 208728 | 208728 |  | NORDESTE | REDE BASICA | NOVO |  |  |  | 18.5 | [6 empty] | 208.728 | bar: 2028 to 2031
ER-2026-Gás-Carvão-UHE | 26ER-0075 | T |  | PE | Integração II | EDGE II - EMPRESA DE GERACAO DE ENERGIA S.A | SUAPE II | 500 | CHESF - COMPANHIA HIDRELETRICA DO SAO FRANCISCO |  |  | 841170 | 841170 |  | NORDESTE | REDE BASICA | NOVO |  |  |  | 18.5 | [6 empty] | 841.17 | bar: 2028 to 2031
ER-2026-Gás-Carvão-UHE | 26ER-0078 | T |  | PE | Integração V | EDGE II - EMPRESA DE GERACAO DE ENERGIA S.A | SUAPE II | 500 | CHESF - COMPANHIA HIDRELETRICA DO SAO FRANCISCO |  |  | 208728 | 208728 |  | NORDESTE | REDE BASICA | NOVO |  |  |  | 18.5 | [6 empty] | 208.728 | bar: 2028 to 2031
ER-2026-Gás-Carvão-UHE | 26ER-0131 | T |  | PE | Integração III A | EDGE II - EMPRESA DE GERACAO DE ENERGIA S.A | SUAPE II | 500 | CHESF - COMPANHIA HIDRELETRICA DO SAO FRANCISCO |  |  | 208728 | 208728 |  | NORDESTE | REDE BASICA | NOVO |  |  |  | 18.5 | [6 empty] | 208.728 | bar: 2028 to 2030
ER-2026-Gás-Carvão-UHE | 26ER-0132 | T |  | PE | Integração IV A | EDGE II - EMPRESA DE GERACAO DE ENERGIA S.A | SUAPE II | 500 | CHESF - COMPANHIA HIDRELETRICA DO SAO FRANCISCO |  |  | 208728 | 208728 |  | NORDESTE | REDE BASICA | NOVO |  |  |  | 18.5 | [6 empty] | 208.728 | bar: 2028 to 2029
ER-2026-Gás-Carvão-UHE | 26ER-0357 | T |  | PE | Suape 5 | GNPW PARTICIPACOES S.A. | SUAPE II | 500 | CHESF - COMPANHIA HIDRELETRICA DO SAO FRANCISCO |  |  | 1056000 | 1040160 |  | NORDESTE | REDE BASICA | NOVO |  |  |  | 10 | [6 empty] | 1040.16 | bar: 2028 to 2031
ER-2026-Gás-Carvão-UHE | 26ER-0142 | T |  | PE | MONTE FUJI T1 | EBRASIL ENERGIAS RENOVÁVEIS LTDA | SUAPE II | 230 | CHESF - COMPANHIA HIDRELETRICA DO SAO FRANCISCO |  |  | 286000 | 283000 |  | NORDESTE | REDE BASICA | NOVO |  |  |  | 5 | [6 empty] | 283 | bar: 2028 to 2031
ER-2026-Gás-Carvão-UHE | 26ER-0144 | T |  | PE | MONTE FUJI M1 | EBRASIL ENERGIAS RENOVÁVEIS LTDA | SUAPE II | 230 | CHESF - COMPANHIA HIDRELETRICA DO SAO FRANCISCO |  |  | 298990 | 299000 |  | NORDESTE | REDE BASICA | NOVO |  |  |  | 3 | [6 empty] | 299 | bar: 2028 to 2031
ER-2026-Gás-Carvão-UHE | 26ER-0320 | T |  | PE | Ressurreição I | CH4 ENERGIA LTDA | SUAPE II | 230 | CHESF - COMPANHIA HIDRELETRICA DO SAO FRANCISCO |  |  | 395917 | 389527 |  | NORDESTE | REDE BASICA | NOVO |  |  |  | 3.1 | [6 empty] | 389.527 | bar: 2028 to 2031
ER-2026-Gás-Carvão-UHE | 26ER-0358 | T |  | PE | SUAPE IV A | ENERGÉTICA SUAPE II SA | SUAPE II | 230 | CHESF - COMPANHIA HIDRELETRICA DO SAO FRANCISCO |  |  | 122988 | 121698 |  | NORDESTE | REDE BASICA | NOVO |  |  |  | 5.6 | [6 empty] | 121.698 | bar: 2028 to 2031
ER-2026-Gás-Carvão-UHE | 26ER-0359 | T |  | PE | SUAPE IV B | ENERGÉTICA SUAPE II SA | SUAPE II | 230 | CHESF - COMPANHIA HIDRELETRICA DO SAO FRANCISCO |  |  | 122988 | 121698 |  | NORDESTE | REDE BASICA | NOVO |  |  |  | 5.6 | [6 empty] | 121.698 | bar: 2028 to 2031
ER-2026-Gás-Carvão-UHE | 26ER-0321 | T |  | PE | TERMOSUAPE 1 | ARUANÃ ENERGIA SA | SUAPE III | 230 | CHESF - COMPANHIA HIDRELETRICA DO SAO FRANCISCO |  |  | 249704 | 240000 |  | NORDESTE | REDE BASICA | NOVO |  |  |  | 4.5 | [6 empty] | 240 | bar: 2028 to 2031
ER-2026-Gás-Carvão-UHE | 26ER-0011 | T |  | PE | DYNAMIS PE 2 G | DYNAMIS ENERGY PE UTE2 SPE LTDA | TACAIMBO | 230 | CHESF - COMPANHIA HIDRELETRICA DO SAO FRANCISCO |  |  | 82680 | 82680 |  | NORDESTE | REDE BASICA | NOVO |  |  |  | 20 | [6 empty] | 82.68 | bar: 2028 to 2031
ER-2026-Gás-Carvão-UHE | 26ER-0012 | T |  | PE | DYNAMIS PE 3 G | DYNAMIS ENERGY PE UTE3 SPE LTDA | TACAIMBO | 230 | CHESF - COMPANHIA HIDRELETRICA DO SAO FRANCISCO |  |  | 82680 | 82680 |  | NORDESTE | REDE BASICA | NOVO |  |  |  | 20 | [6 empty] | 82.68 | bar: 2028 to 2031
ER-2026-Gás-Carvão-UHE | 26ER-0013 | T |  | PE | TACAIMBO III PE | UTE TACAIMBÓ III GERAÇÃO DE ENERGIA S.A. | TACAIMBO | 230 | CHESF - COMPANHIA HIDRELETRICA DO SAO FRANCISCO |  |  | 93015 | 93015 |  | NORDESTE | REDE BASICA | NOVO |  |  |  | 20 | [6 empty] | 93.015 | bar: 2028 to 2031
ER-2026-Gás-Carvão-UHE | 26ER-0055 | T |  | PE | TACAIMBO II PE | UTE TACAIMBÓ II GERAÇÃO DE ENERGIA S.A. | TACAIMBO | 230 | CHESF - COMPANHIA HIDRELETRICA DO SAO FRANCISCO |  |  | 165360 | 165360 | UTE.GN.PE.040565-5.01 | NORDESTE | REDE BASICA | NOVO |  |  |  | 20 | [6 empty] | 165.36 | bar: 2028 to 2031
ER-2026-Gás-Carvão-UHE | 26ER-0061 | T |  | PE | Tacaimbó 1 AGK 2B | UTE TACAIMBÓ I GERAÇÃO DE ENERGIA S.A. | TACAIMBO | 230 | CHESF - COMPANHIA HIDRELETRICA DO SAO FRANCISCO |  |  | 97520 | 94015 |  | NORDESTE | REDE BASICA | NOVO |  |  |  | 1.2 | [6 empty] | 94.015 | bar: 2028 to 2029
ER-2026-Gás-Carvão-UHE | 26ER-0252 | T |  | PE | DYNAMIS PE 1 M | DYNAMIS ENERGY PE UTE1 SPE LTDA | TACAIMBO | 230 | CHESF - COMPANHIA HIDRELETRICA DO SAO FRANCISCO |  |  | 82680 | 82680 |  | NORDESTE | REDE BASICA | NOVO |  |  |  | 20 | [6 empty] | 82.68 | bar: 2028 to 2031
ER-2026-Gás-Carvão-UHE | 26ER-0021 | T |  | PE | UTEASJAJABOATÃO | UTE ORIZON PERNAMBUCO LTDA | JABOATAO II | 69 | CHESF - COMPANHIA HIDRELETRICA DO SAO FRANCISCO | 28520 | 0 | 28520 | 27000 |  | NORDESTE | DIT ou ICG | EXISTENTE |  |  |  | 1.5 | [6 empty] | 27 | bar: 2028 to 2031
ER-2026-Gás-Carvão-UHE | 26ER-0332 | T |  | PE | FREVO | ARUANÃ ENERGIA SA | SUAPE III | 69 | CHESF - COMPANHIA HIDRELETRICA DO SAO FRANCISCO |  |  | 20920 | 20294 |  | NORDESTE | DIT ou ICG | NOVO |  |  |  | 5 | [6 empty] | 20.294 | bar: 2028 to 2031
ER-2026-Gás-Carvão-UHE | 26ER-0005 | T |  | PE | Tacaimbó | UTE TERMO AGRESTE PERNAMBUCO SPE LTDA | TACAIMBO | 69 | CHESF - COMPANHIA HIDRELETRICA DO SAO FRANCISCO |  |  | 96000 | 92196 |  | NORDESTE | DIT ou ICG | NOVO |  |  |  | 2 | [6 empty] | 92.196 | bar: 2028 to 2031
ER-2026-Gás-Carvão-UHE | 26ER-0127 | T |  | PE | Tacaimbó 1 AGK 1B | UTE TACAIMBÓ I GERAÇÃO DE ENERGIA S.A. | TACAIMBO | 69 | CHESF - COMPANHIA HIDRELETRICA DO SAO FRANCISCO |  |  | 48760 | 46934 |  | NORDESTE | DIT ou ICG | NOVO |  |  |  | 2 | [6 empty] | 46.934 | bar: 2028 to 2029
ER-2026-Óleo-Biodiesel | 26ER-0059 | T |  | PE | PERNAMBUCO III | TERMELETRICA PERNAMBUCO III S.A. | PAU FERRO | 230 | CHESF - COMPANHIA HIDRELETRICA DO SAO FRANCISCO | 200790 | 0 | 200790 | 196000 |  | NORDESTE | REDE BASICA | EXISTENTE |  |  |  | 0.5 | [6 empty] | 196 | bar: 2030
ER-2026-Óleo-Biodiesel | 26ER-0079 | T |  | PE | TERMOCABO BIO | TERMOCABO SA | PIRAPAMA II | 69 | CHESF - COMPANHIA HIDRELETRICA DO SAO FRANCISCO | 49725 | 0 | 50001 | 49250 |  | NORDESTE | DIT ou ICG | EXISTENTE |  |  |  | 0.6 | [6 empty] | 49.25 | bar: 2030
ER-2026-Óleo-Biodiesel | 26ER-0133 | T |  | PE | SUAPE II BIO | ENERGÉTICA SUAPE II SA | SUAPE II | 230 | CHESF - COMPANHIA HIDRELETRICA DO SAO FRANCISCO | 381255 | 0 | 381255 | 371441 |  | NORDESTE | REDE BASICA | EXISTENTE |  |  |  | 5.6 | [6 empty] | 371.441 | bar: 2030
ER-2026-Óleo-Biodiesel | 26ER-0278 | T |  | PE | Petrolina Bio | Companhia Energética de Petrolina | PETROLINA | 69 | NEOENERGIA (CELPE) - COMPANHIA ENERGETICA DE PERNAMBUCO - CELPE | 136200 |  | 136200 | 48000 |  | NORDESTE | DISTRIBUICAO | EXISTENTE |  |  |  | 17.4 | [6 empty] | 48 | bar: 2030
ER-2026-Gás-Carvão-UHE | 26ER-0256 | H | Petrolândia | PE | Luiz Gonzaga UG7 | COMPANHIA HIDRO ELETRICA DO SAO FRANCISCO | LUIZ GONZAGA | 500 | CHESF - COMPANHIA HIDRELETRICA DO SAO FRANCISCO | 1479600 | 246600 | 1726200 | 1724200 |  | NORDESTE | REDE BASICA | EXISTENTE |  |  |  | 0.5 | [6 empty] | 246.6 | bar: 2030
ER-2026-Gás-Carvão-UHE | 26ER-0257 | H | Petrolândia | PE | Luiz Gonzaga UG8 | COMPANHIA HIDRO ELETRICA DO SAO FRANCISCO | LUIZ GONZAGA | 500 | CHESF - COMPANHIA HIDRELETRICA DO SAO FRANCISCO | 1479600 | 246600 | 1726200 | 1724200 |  | NORDESTE | REDE BASICA | EXISTENTE |  |  |  | 0.5 | [6 empty] | 246.6 | bar: 2030
ER-2026-Gás-Carvão-UHE | 26ER-0258 | H | Petrolândia | PE | Luiz Gonzaga UG9 | COMPANHIA HIDRO ELETRICA DO SAO FRANCISCO | LUIZ GONZAGA | 500 | CHESF - COMPANHIA HIDRELETRICA DO SAO FRANCISCO | 1479600 | 246600 | 1726200 | 1724200 |  | NORDESTE | REDE BASICA | EXISTENTE |  |  |  | 0.5 | [6 empty] | 246.6 | bar: 2030
ER-2026-Gás-Carvão-UHE | 26ER-0259 | H | Petrolândia | PE | Luiz Gonzaga UG10 | COMPANHIA HIDRO ELETRICA DO SAO FRANCISCO | LUIZ GONZAGA | 500 | CHESF - COMPANHIA HIDRELETRICA DO SAO FRANCISCO | 1479600 | 246600 | 1726200 | 1724200 |  | NORDESTE | REDE BASICA | EXISTENTE |  |  |  | 0.5 | [6 empty] | 246.6 | bar: 2030
ER-2026-Gás-Carvão-UHE | 26ER-0260 | H | Petrolândia | PE | Luiz Gonzaga UGs 7 e 8 | COMPANHIA HIDRO ELETRICA DO SAO FRANCISCO | LUIZ GONZAGA | 500 | CHESF - COMPANHIA HIDRELETRICA DO SAO FRANCISCO | 1479600 | 493200 | 1972800 | 1970800 |  | NORDESTE | REDE BASICA | EXISTENTE |  |  |  | 0.5 | [6 empty] | 493.2 | bar: 2030
ER-2026-Gás-Carvão-UHE | 26ER-0254 | H | Petrolândia | PE | Luiz Gonzaga UGs 7 e 8 e 9 | COMPANHIA HIDRO ELETRICA DO SAO FRANCISCO | LUIZ GONZAGA | 500 | CHESF - COMPANHIA HIDRELETRICA DO SAO FRANCISCO | 1479600 | 739800 | 2219400 | 2217400 |  | NORDESTE | REDE BASICA | EXISTENTE |  |  |  | 0.5 | [6 empty] | 739.8 | bar: 2030
ER-2026-Gás-Carvão-UHE | 26ER-0251 | H | Petrolândia | PE | Luiz Gonzaga Ampliação | COMPANHIA HIDRO ELETRICA DO SAO FRANCISCO | LUIZ GONZAGA | 500 | CHESF - COMPANHIA HIDRELETRICA DO SAO FRANCISCO | 1479600 | 986400 | 2466000 | 2464000 |  | NORDESTE | REDE BASICA | EXISTENTE |  |  |  | 0.5 | [6 empty] | 986.4 | bar: 2030
ER-2026-Gás-Carvão-UHE | 26ER-0077 | T |  | PE | Integração IV | EDGE II - EMPRESA DE GERACAO DE ENERGIA S.A | SUAPE II | 500 | CHESF - COMPANHIA HIDRELETRICA DO SAO FRANCISCO |  |  | 420585 | 420585 |  | NORDESTE | REDE BASICA | NOVO |  |  |  | 18.5 | [6 empty] | 420.585 | bar: 2030 to 2031
ER-2026-Gás-Carvão-UHE | 26ER-0076 | T |  | PE | Integração III | EDGE II - EMPRESA DE GERACAO DE ENERGIA S.A | SUAPE II | 500 | CHESF - COMPANHIA HIDRELETRICA DO SAO FRANCISCO |  |  | 420585 | 420585 |  | NORDESTE | REDE BASICA | NOVO |  |  |  | 18.5 | [6 empty] | 420.585 | bar: 2031
ER-2026-Gás-Carvão-UHE | 26ER-0095 | T |  | PI | Amarração EPP | EVOLUTION POWER PARTNERS S.A | PARNAIBA III | 230 | CELEO REDES BRASIL S.A. |  |  | 298992 | 294507 | UTE.GN.PI.055475-8.01 | NORDESTE | REDE BASICA | NOVO |  |  |  | 20 | [6 empty] | 294.507 | bar: 2028 to 2031
ER-2026-Gás-Carvão-UHE | 26ER-0107 | T |  | PI | Portinho BEP | BEP-BRAZILIAN ENERGY PARTICIPACOES S.A | PARNAIBA III | 230 | CELEO REDES BRASIL S.A. |  |  | 298992 | 297556 | UTE.GN.PI.055495-2.01 | NORDESTE | REDE BASICA | NOVO |  |  |  | 20 | [6 empty] | 297.556 | bar: 2028 to 2031
ER-2026-Gás-Carvão-UHE | 26ER-0096 | T |  | PI | ATIAIA I | EVOLUTION POWER PARTNERS S.A | TERESINA II | 230 | CHESF - COMPANHIA HIDRELETRICA DO SAO FRANCISCO |  |  | 295378 | 290947 | UTE.GN.PI.066984-9.01 | NORDESTE | REDE BASICA | NOVO |  |  |  | 5 | [6 empty] | 290.947 | bar: 2028 to 2031
ER-2026-Gás-Carvão-UHE | 26ER-0099 | T |  | PI | NOSSA SENHORA DA VITÓRIA | EVOLUTION POWER PARTNERS S.A | TERESINA II | 230 | CHESF - COMPANHIA HIDRELETRICA DO SAO FRANCISCO |  |  | 164992 | 162517 | UTE.GN.PI.066986-5.01 | NORDESTE | REDE BASICA | NOVO |  |  |  | 4 | [6 empty] | 162.517 | bar: 2028 to 2031
ER-2026-Gás-Carvão-UHE | 26ER-0102 | T |  | PI | SANTANA | EVOLUTION POWER PARTNERS S.A | TERESINA II | 230 | CHESF - COMPANHIA HIDRELETRICA DO SAO FRANCISCO |  |  | 295378 | 290947 | UTE.GN.PI.066985-7.01 | NORDESTE | REDE BASICA | NOVO |  |  |  | 4 | [6 empty] | 290.947 | bar: 2028 to 2031
ER-2026-Gás-Carvão-UHE | 26ER-0105 | T |  | PI | Teresina EPP | EVOLUTION POWER PARTNERS S.A | TERESINA II | 230 | CHESF - COMPANHIA HIDRELETRICA DO SAO FRANCISCO |  |  | 295378 | 290947 |  | NORDESTE | REDE BASICA | NOVO |  |  |  | 11 | [6 empty] | 290.947 | bar: 2028 to 2031
ER-2026-Gás-Carvão-UHE | 26ER-0104 | T |  | PI | Altos I | EVOLUTION POWER PARTNERS S.A | TERESINA III | 230 | CHESF - COMPANHIA HIDRELETRICA DO SAO FRANCISCO |  |  | 80000 | 78800 |  | NORDESTE | REDE BASICA | NOVO |  |  |  | 15 | [6 empty] | 78.8 | bar: 2028 to 2031
ER-2026-Gás-Carvão-UHE | 26ER-0361 | T |  | PR | ARAUCARIA | UEG ARAUCÁRIA S.A. | GRALHA AZUL | 230 | COPEL GT - COPEL GERACAO E TRANSMISSAO S.A. | 484150 |  | 484150 |  |  | SUL | REDE BASICA | EXISTENTE |  |  |  | 0.1 | bar: 2026 to 2031
ER-2026-Gás-Carvão-UHE | 26ER-0362 | T |  | PR | Araucária II | UEG ARAUCÁRIA S.A. | GRALHA AZUL | 230 | COPEL GT - COPEL GERACAO E TRANSMISSAO S.A. |  |  | 369000 | 120000 |  | SUL | REDE BASICA | NOVO |  |  |  | 0.1 | [6 empty] | 120 | bar: 2026 to 2031
ER-2026-Gás-Carvão-UHE | 26ER-0364 | T |  | PR | GEO ELÉTRICA TAMBOARA BIOENERGIA | Geo Elétrica Tamboara Bioenergia Ltda | TAMBOARA | 34.5 | COPEL D - COPEL DISTRIBUICAO S.A. | 10026 |  | 5000 | 5000 |  | SUL | DISTRIBUICAO | EXISTENTE |  |  |  | 7.7 | [6 empty] | 5 | bar: 2026 to 2031
ER-2026-Gás-Carvão-UHE | 26ER-0372 | T |  | PR | BARRA BONITA I | BARRA BONITA ÓLEO E GÁS LTDA | PITANGA | 34.5 | COPEL D - COPEL DISTRIBUICAO S.A. | 10319 |  | 10319 | 9000 | UTE.GN.PR.037896-8.01 | SUL | DISTRIBUICAO | EXISTENTE |  |  |  | 0.1 | [6 empty] | 9 | bar: 2028 to 2031
ER-2026-Gás-Carvão-UHE | 26ER-0114 | H | Pinhão | PR | Ampliação GBM Foz do Areia | FDA GERAÇÃO DE ENERGIA ELÉTRICA S.A. | AREIA | 525 | ELETROSUL | 1676000 | 860000 | 2536000 | 2520970 |  | SUL | REDE BASICA | EXISTENTE |  |  |  | 11 | [6 empty] | 860 | bar: 2030
ER-2026-Gás-Carvão-UHE | 26ER-0086 | H | Saudade do Iguaçu | PR | Salto Santiago | TRACTEBEL ENERGIA S. A. | SALTO SANTIAGO | 525 | ELETROSUL | 1420000 | 710000 | 2130000 | 2122800 |  | SUL | REDE BASICA | EXISTENTE |  |  |  | 0.7 | [6 empty] | 710 | bar: 2030
ER-2026-Gás-Carvão-UHE | 26ER-0087 | H | Saudade do Iguaçu | PR | Salto Santiago UG05 | TRACTEBEL ENERGIA S. A. | SALTO SANTIAGO | 525 | ELETROSUL | 1420000 | 355000 | 1775000 | 1769000 |  | SUL | REDE BASICA | EXISTENTE |  |  |  | 0.7 | [6 empty] | 355 | bar: 2030
ER-2026-Gás-Carvão-UHE | 26ER-0088 | H | Saudade do Iguaçu | PR | Salto Santiago UG06 | TRACTEBEL ENERGIA S. A. | SALTO SANTIAGO | 525 | ELETROSUL | 1420000 | 355000 | 1775000 | 1769000 |  | SUL | REDE BASICA | EXISTENTE |  |  |  | 0.7 | [6 empty] | 355 | bar: 2030
ER-2026-Gás-Carvão-UHE | 26ER-0154 | H | Mangueirinha | PR | Ampliação GNB Segredo | COPEL GERAÇÃO E TRANSMISSÃO S.A. | SEGREDO | 525 | COPEL GT - COPEL GERACAO E TRANSMISSAO S.A. | 1260000 | 1266000 | 2526000 | 2509000 |  | SUL | REDE BASICA | EXISTENTE |  |  |  | 1.5 | [6 empty] | 1266 | bar: 2030
ER-2026-Gás-Carvão-UHE | 26ER-0091 | T |  | RJ | Termomacaé | PETROLEO BRASILEIRO S A PETROBRAS | MACAE | 345 | FURNAS | 922615 |  | 900000 | 878000 | UTE.GN.RJ.028029-1.01 | SUDESTE / CENTRO - OESTE | REDE BASICA | EXISTENTE |  |  |  | 1 | [6 empty] | 878 | bar: 2026 to 2031
ER-2026-Gás-Carvão-UHE | 26ER-0147 | T |  | RJ | EDF Norte Fluminense | USINA TERMELETRICA NORTE FLUMINENSE S/A | MACAE | 345 | FURNAS | 826780 | 0 | 826780 | 810000 | UTE.GN.RJ.001544-0.01 | SUDESTE / CENTRO - OESTE | REDE BASICA | EXISTENTE |  |  |  | 0.8 | [6 empty] | 810 | bar: 2026 to 2031
ER-2026-Gás-Carvão-UHE | 26ER-0212 | T |  | RJ | CT Santa Cruz | J&F S.A. | SANTA CRUZ | 138 | LIGHT S.A. | 500000 | 0 | 500000 | 389464 |  | SUDESTE / CENTRO - OESTE | DISTRIBUICAO | EXISTENTE |  |  |  | 0.5 | [6 empty] | 389.464 | bar: 2026 to 2031
ER-2026-Gás-Carvão-UHE | 26ER-0377 | T |  | RJ | Seropédica | PETROLEO BRASILEIRO S A PETROBRAS | UTE SEROPEDICA (ELETROBOLT) | 138 | LIGHT S.A. | 360000 |  | 360000 | 347022 | UTE.GN.RJ.027952-8.01 | SUDESTE / CENTRO - OESTE | DISTRIBUICAO | EXISTENTE |  |  |  | 0.1 | [6 empty] | 347.022 | bar: 2026 to 2031
ER-2026-Gás-Carvão-UHE | 26ER-0384 | T |  | RJ | PORSUD I | Karpowership Brasil Energia Ltda. | ZONA OESTE | 138 | FURNAS | 115920 |  | 115920 | 115000 | UTE.GN.RJ.055706-4.01 | SUDESTE / CENTRO - OESTE | DIT ou ICG | EXISTENTE |  |  |  | 14.7 | [6 empty] | 115 | bar: 2027 to 2031
ER-2026-Gás-Carvão-UHE | 26ER-0383 | T |  | RJ | Karkey 013 | Karpowership Brasil Energia Ltda. | ZONA OESTE | 138 | FURNAS | 258640 |  | 258640 | 255000 | UTE.GN.RJ.055914-8.01 | SUDESTE / CENTRO - OESTE | DIT ou ICG | EXISTENTE |  |  |  | 14.7 | [6 empty] | 255 | bar: 2027 to 2031
ER-2026-Gás-Carvão-UHE | 26ER-0382 | T |  | RJ | Karkey 019 | Karpowership Brasil Energia Ltda. | ZONA OESTE | 138 | FURNAS | 115920 |  | 115920 | 115000 | UTE.GN.RJ.055917-2.01 | SUDESTE / CENTRO - OESTE | DIT ou ICG | EXISTENTE |  |  |  | 14.7 | [6 empty] | 115 | bar: 2027 to 2031
ER-2026-Gás-Carvão-UHE | 26ER-0381 | T |  | RJ | PORSUD II | Karpowership Brasil Energia Ltda. | ZONA OESTE | 138 | FURNAS | 78320 |  | 78320 | 75000 | UTE.GN.RJ.055707-2.01 | SUDESTE / CENTRO - OESTE | DIT ou ICG | EXISTENTE |  |  |  | 14.7 | [6 empty] | 75 | bar: 2027 to 2031
ER-2026-Gás-Carvão-UHE | 26ER-0023 | T |  | RJ | GNA III | GÁS NATURAL AÇU INFRAESTRUTURA S.A. | CAMPOS 2 | 500 | NEOENERGIA S.A. |  |  | 1086114 | 1068582 | UTE.GN.RJ.044911-3.01 | SUDESTE / CENTRO - OESTE | REDE BASICA | NOVO |  |  |  | 37 | [6 empty] | 1068.582 | bar: 2028 to 2031
ER-2026-Gás-Carvão-UHE | 26ER-0215 | T |  | RJ | Atlântico I | Porto Norte Fluminense S/A | CAMPOS 2 | 500 | NEOENERGIA S.A. |  |  | 1859312 | 1794977 |  | SUDESTE / CENTRO - OESTE | REDE BASICA | NOVO |  |  |  | 60 | [6 empty] | 1794.977 | bar: 2028 to 2031
ER-2026-Gás-Carvão-UHE | 26ER-0216 | T |  | RJ | PETERSBURGO 1 | Porto Norte Fluminense S/A | CAMPOS 2 | 500 | NEOENERGIA S.A. |  |  | 1859312 | 1794977 |  | SUDESTE / CENTRO - OESTE | REDE BASICA | NOVO |  |  |  | 60 | [6 empty] | 1794.977 | bar: 2028 to 2031
ER-2026-Gás-Carvão-UHE | 26ER-0217 | T |  | RJ | Atlântico II | Porto Norte Fluminense S/A | CAMPOS 2 | 500 | NEOENERGIA S.A. |  |  | 1626898 | 1570604 |  | SUDESTE / CENTRO - OESTE | REDE BASICA | NOVO |  |  |  | 60 | [6 empty] | 1570.604 | bar: 2028 to 2031
ER-2026-Gás-Carvão-UHE | 26ER-0218 | T |  | RJ | Atlântico III | Porto Norte Fluminense S/A | CAMPOS 2 | 500 | NEOENERGIA S.A. |  |  | 1394484 | 1346232 |  | SUDESTE / CENTRO - OESTE | REDE BASICA | NOVO |  |  |  | 60 | [6 empty] | 1346.232 | bar: 2028 to 2031
ER-2026-Gás-Carvão-UHE | 26ER-0219 | T |  | RJ | Atlântico IV | Porto Norte Fluminense S/A | CAMPOS 2 | 500 | NEOENERGIA S.A. |  |  | 1162070 | 1121860 |  | SUDESTE / CENTRO - OESTE | REDE BASICA | NOVO |  |  |  | 60 | [6 empty] | 1121.86 | bar: 2028 to 2031
ER-2026-Gás-Carvão-UHE | 26ER-0220 | T |  | RJ | PETERSBURGO 2 | Porto Norte Fluminense S/A | CAMPOS 2 | 500 | NEOENERGIA S.A. |  |  | 1626898 | 1570604 |  | SUDESTE / CENTRO - OESTE | REDE BASICA | NOVO |  |  |  | 60 | [6 empty] | 1570.604 | bar: 2028 to 2031
ER-2026-Gás-Carvão-UHE | 26ER-0221 | T |  | RJ | PETERSBURGO 3 | Porto Norte Fluminense S/A | CAMPOS 2 | 500 | NEOENERGIA S.A. |  |  | 1162070 | 1121860 |  | SUDESTE / CENTRO - OESTE | REDE BASICA | NOVO |  |  |  | 60 | [6 empty] | 1121.86 | bar: 2028 to 2031
ER-2026-Gás-Carvão-UHE | 26ER-0222 | T |  | RJ | PETERSBURGO 4 | Porto Norte Fluminense S/A | CAMPOS 2 | 500 | NEOENERGIA S.A. |  |  | 1162070 | 1121860 |  | SUDESTE / CENTRO - OESTE | REDE BASICA | NOVO |  |  |  | 60 | [6 empty] | 1121.86 | bar: 2028 to 2031
ER-2026-Gás-Carvão-UHE | 26ER-0223 | T |  | RJ | Atlântico V | Porto Norte Fluminense S/A | CAMPOS 2 | 500 | NEOENERGIA S.A. |  |  | 929656 | 897488 |  | SUDESTE / CENTRO - OESTE | REDE BASICA | NOVO |  |  |  | 60 | [6 empty] | 897.488 | bar: 2028 to 2031
ER-2026-Gás-Carvão-UHE | 26ER-0224 | T |  | RJ | Atlântico VI | Porto Norte Fluminense S/A | CAMPOS 2 | 500 | NEOENERGIA S.A. |  |  | 697242 | 673116 |  | SUDESTE / CENTRO - OESTE | REDE BASICA | NOVO |  |  |  | 60 | [6 empty] | 673.116 | bar: 2028 to 2031
ER-2026-Gás-Carvão-UHE | 26ER-0225 | T |  | RJ | PETERSBURGO 5 | Porto Norte Fluminense S/A | CAMPOS 2 | 500 | NEOENERGIA S.A. |  |  | 929656 | 897488 |  | SUDESTE / CENTRO - OESTE | REDE BASICA | NOVO |  |  |  | 60 | [6 empty] | 897.488 | bar: 2028 to 2031
ER-2026-Gás-Carvão-UHE | 26ER-0226 | T |  | RJ | PETERSBURGO 6 | Porto Norte Fluminense S/A | CAMPOS 2 | 500 | NEOENERGIA S.A. |  |  | 697242 | 673116 |  | SUDESTE / CENTRO - OESTE | REDE BASICA | NOVO |  |  |  | 60 | [6 empty] | 673.116 | bar: 2028 to 2031
ER-2026-Gás-Carvão-UHE | 26ER-0227 | T |  | RJ | Atlântico VII | Porto Norte Fluminense S/A | CAMPOS 2 | 500 | NEOENERGIA S.A. |  |  | 523766 | 505642 |  | SUDESTE / CENTRO - OESTE | REDE BASICA | NOVO |  |  |  | 60 | [6 empty] | 505.642 | bar: 2028 to 2031
ER-2026-Gás-Carvão-UHE | 26ER-0228 | T |  | RJ | PETERSBURGO 7 | Porto Norte Fluminense S/A | CAMPOS 2 | 500 | NEOENERGIA S.A. |  |  | 523766 | 505642 |  | SUDESTE / CENTRO - OESTE | REDE BASICA | NOVO |  |  |  | 60 | [6 empty] | 505.642 | bar: 2028 to 2031
ER-2026-Gás-Carvão-UHE | 26ER-0229 | T |  | RJ | Atlântico VIII | Porto Norte Fluminense S/A | CAMPOS 2 | 500 | NEOENERGIA S.A. |  |  | 291352 | 281270 |  | SUDESTE / CENTRO - OESTE | REDE BASICA | NOVO |  |  |  | 60 | [6 empty] | 281.27 | bar: 2028 to 2031
ER-2026-Gás-Carvão-UHE | 26ER-0230 | T |  | RJ | PETERSBURGO 8 | Porto Norte Fluminense S/A | CAMPOS 2 | 500 | NEOENERGIA S.A. |  |  | 291352 | 281270 |  | SUDESTE / CENTRO - OESTE | REDE BASICA | NOVO |  |  |  | 60 | [6 empty] | 281.27 | bar: 2028 to 2031
ER-2026-Gás-Carvão-UHE | 26ER-0231 | T |  | RJ | Atlântico IX | Porto Norte Fluminense S/A | CAMPOS 2 | 500 | NEOENERGIA S.A. |  |  | 2171172 | 2096046 |  | SUDESTE / CENTRO - OESTE | REDE BASICA | NOVO |  |  |  | 60 | [6 empty] | 2096.046 | bar: 2028 to 2031
ER-2026-Gás-Carvão-UHE | 26ER-0232 | T |  | RJ | Atlântico X | Porto Norte Fluminense S/A | CAMPOS 2 | 500 | NEOENERGIA S.A. |  |  | 1809310 | 1746705 |  | SUDESTE / CENTRO - OESTE | REDE BASICA | NOVO |  |  |  | 60 | [6 empty] | 1746.705 | bar: 2028 to 2031
ER-2026-Gás-Carvão-UHE | 26ER-0234 | T |  | RJ | PETERSBURGO 9 | Porto Norte Fluminense S/A | CAMPOS 2 | 500 | NEOENERGIA S.A. |  |  | 2171172 | 2096046 |  | SUDESTE / CENTRO - OESTE | REDE BASICA | NOVO |  |  |  | 60 | [6 empty] | 2096.046 | bar: 2028 to 2031
ER-2026-Gás-Carvão-UHE | 26ER-0235 | T |  | RJ | Atlântico XI | Porto Norte Fluminense S/A | CAMPOS 2 | 500 | NEOENERGIA S.A. |  |  | 1447448 | 1397364 |  | SUDESTE / CENTRO - OESTE | REDE BASICA | NOVO |  |  |  | 60 | [6 empty] | 1397.364 | bar: 2028 to 2031
ER-2026-Gás-Carvão-UHE | 26ER-0236 | T |  | RJ | PETERSBURGO 10 | Porto Norte Fluminense S/A | CAMPOS 2 | 500 | NEOENERGIA S.A. |  |  | 1809310 | 1746705 |  | SUDESTE / CENTRO - OESTE | REDE BASICA | NOVO |  |  |  | 60 | [6 empty] | 1746.705 | bar: 2028 to 2031
ER-2026-Gás-Carvão-UHE | 26ER-0237 | T |  | RJ | Atlântico XII | Porto Norte Fluminense S/A | CAMPOS 2 | 500 | NEOENERGIA S.A. |  |  | 1085586 | 1048023 |  | SUDESTE / CENTRO - OESTE | REDE BASICA | NOVO |  |  |  | 60 | [6 empty] | 1048.023 | bar: 2028 to 2031
ER-2026-Gás-Carvão-UHE | 26ER-0238 | T |  | RJ | PETERSBURGO 11 | Porto Norte Fluminense S/A | CAMPOS 2 | 500 | NEOENERGIA S.A. |  |  | 1447448 | 1397364 |  | SUDESTE / CENTRO - OESTE | REDE BASICA | NOVO |  |  |  | 60 | [6 empty] | 1397.364 | bar: 2028 to 2031
ER-2026-Gás-Carvão-UHE | 26ER-0240 | T |  | RJ | Atlântico XIII | Porto Norte Fluminense S/A | CAMPOS 2 | 500 | NEOENERGIA S.A. |  |  | 799723 | 772051 |  | SUDESTE / CENTRO - OESTE | REDE BASICA | NOVO |  |  |  | 60 | [6 empty] | 772.051 | bar: 2028 to 2031
ER-2026-Gás-Carvão-UHE | 26ER-0241 | T |  | RJ | PETERSBURGO 12 | Porto Norte Fluminense S/A | CAMPOS 2 | 500 | NEOENERGIA S.A. |  |  | 1085586 | 1048023 |  | SUDESTE / CENTRO - OESTE | REDE BASICA | NOVO |  |  |  | 60 | [6 empty] | 1048.023 | bar: 2028 to 2031
ER-2026-Gás-Carvão-UHE | 26ER-0242 | T |  | RJ | Atlântico XIV | Porto Norte Fluminense S/A | CAMPOS 2 | 500 | NEOENERGIA S.A. |  |  | 437861 | 422710 |  | SUDESTE / CENTRO - OESTE | REDE BASICA | NOVO |  |  |  | 60 | [6 empty] | 422.71 | bar: 2028 to 2031
ER-2026-Gás-Carvão-UHE | 26ER-0243 | T |  | RJ | PETERSBURGO 13 | Porto Norte Fluminense S/A | CAMPOS 2 | 500 | NEOENERGIA S.A. |  |  | 799723 | 772051 |  | SUDESTE / CENTRO - OESTE | REDE BASICA | NOVO |  |  |  | 60 | [6 empty] | 772.051 | bar: 2028 to 2031
ER-2026-Gás-Carvão-UHE | 26ER-0244 | T |  | RJ | Atlântico XV | Porto Norte Fluminense S/A | CAMPOS 2 | 500 | NEOENERGIA S.A. |  |  | 1701800 | 1642915 |  | SUDESTE / CENTRO - OESTE | REDE BASICA | NOVO |  |  |  | 60 | [6 empty] | 1642.915 | bar: 2028 to 2031
ER-2026-Gás-Carvão-UHE | 26ER-0245 | T |  | RJ | Atlântico XVI | Porto Norte Fluminense S/A | CAMPOS 2 | 500 | NEOENERGIA S.A. |  |  | 1276350 | 1232186 |  | SUDESTE / CENTRO - OESTE | REDE BASICA | NOVO |  |  |  | 60 | [6 empty] | 1232.186 | bar: 2028 to 2031
ER-2026-Gás-Carvão-UHE | 26ER-0246 | T |  | RJ | Atlântico XVII | Porto Norte Fluminense S/A | CAMPOS 2 | 500 | NEOENERGIA S.A. |  |  | 957919 | 924773 |  | SUDESTE / CENTRO - OESTE | REDE BASICA | NOVO |  |  |  | 60 | [6 empty] | 924.773 | bar: 2028 to 2031
ER-2026-Gás-Carvão-UHE | 26ER-0247 | T |  | RJ | PETERSBURGO 14 | Porto Norte Fluminense S/A | CAMPOS 2 | 500 | NEOENERGIA S.A. |  |  | 437861 | 422710 |  | SUDESTE / CENTRO - OESTE | REDE BASICA | NOVO |  |  |  | 60 | [6 empty] | 422.71 | bar: 2028 to 2031
ER-2026-Gás-Carvão-UHE | 26ER-0253 | T |  | RJ | Atlântico XVIII | Porto Norte Fluminense S/A | CAMPOS 2 | 500 | NEOENERGIA S.A. |  |  | 532469 | 514044 |  | SUDESTE / CENTRO - OESTE | REDE BASICA | NOVO |  |  |  | 60 | [6 empty] | 514.044 | bar: 2028 to 2031
ER-2026-Gás-Carvão-UHE | 26ER-0255 | T |  | RJ | Atlântico XX | Porto Norte Fluminense S/A | CAMPOS 2 | 500 | NEOENERGIA S.A. |  |  | 677412 | 653972 |  | SUDESTE / CENTRO - OESTE | REDE BASICA | NOVO |  |  |  | 60 | [6 empty] | 653.972 | bar: 2028 to 2031
ER-2026-Gás-Carvão-UHE | 26ER-0261 | T |  | RJ | Atlântico XXV | Porto Norte Fluminense S/A | CAMPOS 2 | 500 | NEOENERGIA S.A. |  |  | 112902 | 108995 |  | SUDESTE / CENTRO - OESTE | REDE BASICA | NOVO |  |  |  | 60 | [6 empty] | 108.995 | bar: 2028 to 2031
ER-2026-Gás-Carvão-UHE | 26ER-0262 | T |  | RJ | Atlântico XXVI | Porto Norte Fluminense S/A | CAMPOS 2 | 500 | NEOENERGIA S.A. |  |  | 405132 | 391113 |  | SUDESTE / CENTRO - OESTE | REDE BASICA | NOVO |  |  |  | 60 | [6 empty] | 391.113 | bar: 2028 to 2031
ER-2026-Gás-Carvão-UHE | 26ER-0264 | T |  | RJ | Atlântico XXVII | Porto Norte Fluminense S/A | CAMPOS 2 | 500 | NEOENERGIA S.A. |  |  | 394744 | 381085 |  | SUDESTE / CENTRO - OESTE | REDE BASICA | NOVO |  |  |  | 60 | [6 empty] | 381.085 | bar: 2028 to 2031
ER-2026-Gás-Carvão-UHE | 26ER-0265 | T |  | RJ | Atlântico XXVIII | Porto Norte Fluminense S/A | CAMPOS 2 | 500 | NEOENERGIA S.A. |  |  | 384356 | 371056 |  | SUDESTE / CENTRO - OESTE | REDE BASICA | NOVO |  |  |  | 60 | [6 empty] | 371.056 | bar: 2028 to 2031
ER-2026-Gás-Carvão-UHE | 26ER-0266 | T |  | RJ | Atlântico XXX | Porto Norte Fluminense S/A | CAMPOS 2 | 500 | NEOENERGIA S.A. |  |  | 363580 | 350999 |  | SUDESTE / CENTRO - OESTE | REDE BASICA | NOVO |  |  |  | 60 | [6 empty] | 350.999 | bar: 2028 to 2031
ER-2026-Gás-Carvão-UHE | 26ER-0268 | T |  | RJ | PETERSBURGO 16 | Porto Norte Fluminense S/A | CAMPOS 2 | 500 | NEOENERGIA S.A. |  |  | 1276350 | 1232186 |  | SUDESTE / CENTRO - OESTE | REDE BASICA | NOVO |  |  |  | 60 | [6 empty] | 1232.186 | bar: 2028 to 2031
ER-2026-Gás-Carvão-UHE | 26ER-0269 | T |  | RJ | Atlântico XXXI | Porto Norte Fluminense S/A | CAMPOS 2 | 500 | NEOENERGIA S.A. |  |  | 353192 | 340971 |  | SUDESTE / CENTRO - OESTE | REDE BASICA | NOVO |  |  |  | 60 | [6 empty] | 340.971 | bar: 2028 to 2031
ER-2026-Gás-Carvão-UHE | 26ER-0270 | T |  | RJ | PETERSBURGO 17 | Porto Norte Fluminense S/A | CAMPOS 2 | 500 | NEOENERGIA S.A. |  |  | 957919 | 924773 |  | SUDESTE / CENTRO - OESTE | REDE BASICA | NOVO |  |  |  | 60 | [6 empty] | 924.773 | bar: 2028 to 2031
ER-2026-Gás-Carvão-UHE | 26ER-0272 | T |  | RJ | Atlântico XXXIII | Porto Norte Fluminense S/A | CAMPOS 2 | 500 | NEOENERGIA S.A. |  |  | 332416 | 320913 |  | SUDESTE / CENTRO - OESTE | REDE BASICA | NOVO |  |  |  | 60 | [6 empty] | 320.913 | bar: 2028 to 2031
ER-2026-Gás-Carvão-UHE | 26ER-0274 | T |  | RJ | Atlântico XXXIV | Porto Norte Fluminense S/A | CAMPOS 2 | 500 | NEOENERGIA S.A. |  |  | 322028 | 310885 |  | SUDESTE / CENTRO - OESTE | REDE BASICA | NOVO |  |  |  | 60 | [6 empty] | 310.885 | bar: 2028 to 2031
ER-2026-Gás-Carvão-UHE | 26ER-0276 | T |  | RJ | PETERSBURGO 18 | Porto Norte Fluminense S/A | CAMPOS 2 | 500 | NEOENERGIA S.A. |  |  | 532469 | 514044 |  | SUDESTE / CENTRO - OESTE | REDE BASICA | NOVO |  |  |  | 60 | [6 empty] | 514.044 | bar: 2028 to 2031
ER-2026-Gás-Carvão-UHE | 26ER-0277 | T |  | RJ | Atlântico XXXVII | Porto Norte Fluminense S/A | CAMPOS 2 | 500 | NEOENERGIA S.A. |  |  | 186984 | 180514 |  | SUDESTE / CENTRO - OESTE | REDE BASICA | NOVO |  |  |  | 60 | [6 empty] | 180.514 | bar: 2028 to 2031
ER-2026-Gás-Carvão-UHE | 26ER-0279 | T |  | RJ | Atlântico XXXVIII | Porto Norte Fluminense S/A | CAMPOS 2 | 500 | NEOENERGIA S.A. |  |  | 124656 | 120342 |  | SUDESTE / CENTRO - OESTE | REDE BASICA | NOVO |  |  |  | 60 | [6 empty] | 120.342 | bar: 2028 to 2031
ER-2026-Gás-Carvão-UHE | 26ER-0280 | T |  | RJ | Atlântico XXXIX | Porto Norte Fluminense S/A | CAMPOS 2 | 500 | NEOENERGIA S.A. |  |  | 62328 | 60171 |  | SUDESTE / CENTRO - OESTE | REDE BASICA | NOVO |  |  |  | 60 | [6 empty] | 60.171 | bar: 2028 to 2031
ER-2026-Gás-Carvão-UHE | 26ER-0282 | T |  | RJ | PETERSBURGO 19 | Porto Norte Fluminense S/A | CAMPOS 2 | 500 | NEOENERGIA S.A. |  |  | 865582 | 835631 |  | SUDESTE / CENTRO - OESTE | REDE BASICA | NOVO |  |  |  | 60 | [6 empty] | 835.631 | bar: 2028 to 2031
ER-2026-Gás-Carvão-UHE | 26ER-0283 | T |  | RJ | PETERSBURGO 20 | Porto Norte Fluminense S/A | CAMPOS 2 | 500 | NEOENERGIA S.A. |  |  | 677412 | 653972 |  | SUDESTE / CENTRO - OESTE | REDE BASICA | NOVO |  |  |  | 60 | [6 empty] | 653.972 | bar: 2028 to 2031
ER-2026-Gás-Carvão-UHE | 26ER-0284 | T |  | RJ | PETERSBURGO 25 | Porto Norte Fluminense S/A | CAMPOS 2 | 500 | NEOENERGIA S.A. |  |  | 112902 | 108995 |  | SUDESTE / CENTRO - OESTE | REDE BASICA | NOVO |  |  |  | 60 | [6 empty] | 108.995 | bar: 2028 to 2031
ER-2026-Gás-Carvão-UHE | 26ER-0285 | T |  | RJ | PETERSBURGO 27 | Porto Norte Fluminense S/A | CAMPOS 2 | 500 | NEOENERGIA S.A. |  |  | 394744 | 381085 |  | SUDESTE / CENTRO - OESTE | REDE BASICA | NOVO |  |  |  | 60 | [6 empty] | 381.085 | bar: 2028 to 2031
ER-2026-Gás-Carvão-UHE | 26ER-0286 | T |  | RJ | Atlântico XIX | Porto Norte Fluminense S/A | CAMPOS 2 | 500 | NEOENERGIA S.A. |  |  | 865582 | 835631 |  | SUDESTE / CENTRO - OESTE | REDE BASICA | NOVO |  |  |  | 60 | [6 empty] | 835.631 | bar: 2028 to 2031
ER-2026-Gás-Carvão-UHE | 26ER-0287 | T |  | RJ | Atlântico XXIX | Porto Norte Fluminense S/A | CAMPOS 2 | 500 | NEOENERGIA S.A. |  |  | 373968 | 361028 |  | SUDESTE / CENTRO - OESTE | REDE BASICA | NOVO |  |  |  | 60 | [6 empty] | 361.028 | bar: 2028 to 2031
ER-2026-Gás-Carvão-UHE | 26ER-0288 | T |  | RJ | Atlântico XXXV | Porto Norte Fluminense S/A | CAMPOS 2 | 500 | NEOENERGIA S.A. |  |  | 311640 | 300856 |  | SUDESTE / CENTRO - OESTE | REDE BASICA | NOVO |  |  |  | 60 | [6 empty] | 300.856 | bar: 2028 to 2031
ER-2026-Gás-Carvão-UHE | 26ER-0289 | T |  | RJ | PETERSBURGO 15 | Porto Norte Fluminense S/A | CAMPOS 2 | 500 | NEOENERGIA S.A. |  |  | 1701800 | 1642915 |  | SUDESTE / CENTRO - OESTE | REDE BASICA | NOVO |  |  |  | 60 | [6 empty] | 1642.915 | bar: 2028 to 2031
ER-2026-Gás-Carvão-UHE | 26ER-0290 | T |  | RJ | Atlântico XXII | Porto Norte Fluminense S/A | CAMPOS 2 | 500 | NEOENERGIA S.A. |  |  | 451608 | 435981 |  | SUDESTE / CENTRO - OESTE | REDE BASICA | NOVO |  |  |  | 60 | [6 empty] | 435.981 | bar: 2028 to 2031
ER-2026-Gás-Carvão-UHE | 26ER-0291 | T |  | RJ | PETERSBURGO 23 | Porto Norte Fluminense S/A | CAMPOS 2 | 500 | NEOENERGIA S.A. |  |  | 338706 | 326986 |  | SUDESTE / CENTRO - OESTE | REDE BASICA | NOVO |  |  |  | 60 | [6 empty] | 326.986 | bar: 2028 to 2031
ER-2026-Gás-Carvão-UHE | 26ER-0292 | T |  | RJ | Atlântico XXXII | Porto Norte Fluminense S/A | CAMPOS 2 | 500 | NEOENERGIA S.A. |  |  | 342804 | 330942 |  | SUDESTE / CENTRO - OESTE | REDE BASICA | NOVO |  |  |  | 60 | [6 empty] | 330.942 | bar: 2028 to 2031
ER-2026-Gás-Carvão-UHE | 26ER-0293 | T |  | RJ | PETERSBURGO 22 | Porto Norte Fluminense S/A | CAMPOS 2 | 500 | NEOENERGIA S.A. |  |  | 451608 | 435981 |  | SUDESTE / CENTRO - OESTE | REDE BASICA | NOVO |  |  |  | 60 | [6 empty] | 435.981 | bar: 2028 to 2031
ER-2026-Gás-Carvão-UHE | 26ER-0294 | T |  | RJ | PETERSBURGO 21 | Porto Norte Fluminense S/A | CAMPOS 2 | 500 | NEOENERGIA S.A. |  |  | 564510 | 544977 |  | SUDESTE / CENTRO - OESTE | REDE BASICA | NOVO |  |  |  | 60 | [6 empty] | 544.977 | bar: 2028 to 2031
ER-2026-Gás-Carvão-UHE | 26ER-0296 | T |  | RJ | Atlântico XXIV | Porto Norte Fluminense S/A | CAMPOS 2 | 500 | NEOENERGIA S.A. |  |  | 225804 | 217990 |  | SUDESTE / CENTRO - OESTE | REDE BASICA | NOVO |  |  |  | 60 | [6 empty] | 217.99 | bar: 2028 to 2031
ER-2026-Gás-Carvão-UHE | 26ER-0298 | T |  | RJ | Atlântico XXI | Porto Norte Fluminense S/A | CAMPOS 2 | 500 | NEOENERGIA S.A. |  |  | 564510 | 544977 |  | SUDESTE / CENTRO - OESTE | REDE BASICA | NOVO |  |  |  | 60 | [6 empty] | 544.977 | bar: 2028 to 2031
ER-2026-Gás-Carvão-UHE | 26ER-0304 | T |  | RJ | PETERSBURGO 28 | Porto Norte Fluminense S/A | CAMPOS 2 | 500 | NEOENERGIA S.A. |  |  | 384356 | 371056 |  | SUDESTE / CENTRO - OESTE | REDE BASICA | NOVO |  |  |  | 60 | [6 empty] | 371.056 | bar: 2028 to 2031
ER-2026-Gás-Carvão-UHE | 26ER-0305 | T |  | RJ | PETERSBURGO 31 | Porto Norte Fluminense S/A | CAMPOS 2 | 500 | NEOENERGIA S.A. |  |  | 353192 | 340971 |  | SUDESTE / CENTRO - OESTE | REDE BASICA | NOVO |  |  |  | 60 | [6 empty] | 340.971 | bar: 2028 to 2031
ER-2026-Gás-Carvão-UHE | 26ER-0306 | T |  | RJ | PETERSBURGO 29 | Porto Norte Fluminense S/A | CAMPOS 2 | 500 | NEOENERGIA S.A. |  |  | 373968 | 361028 |  | SUDESTE / CENTRO - OESTE | REDE BASICA | NOVO |  |  |  | 60 | [6 empty] | 361.028 | bar: 2028 to 2031
ER-2026-Gás-Carvão-UHE | 26ER-0307 | T |  | RJ | PETERSBURGO 36 | Porto Norte Fluminense S/A | CAMPOS 2 | 500 | NEOENERGIA S.A. |  |  | 249312 | 240685 |  | SUDESTE / CENTRO - OESTE | REDE BASICA | NOVO |  |  |  | 60 | [6 empty] | 240.685 | bar: 2028 to 2031
ER-2026-Gás-Carvão-UHE | 26ER-0308 | T |  | RJ | PETERSBURGO 34 | Porto Norte Fluminense S/A | CAMPOS 2 | 500 | NEOENERGIA S.A. |  |  | 322028 | 310885 |  | SUDESTE / CENTRO - OESTE | REDE BASICA | NOVO |  |  |  | 60 | [6 empty] | 310.885 | bar: 2028 to 2031
ER-2026-Gás-Carvão-UHE | 26ER-0309 | T |  | RJ | PETERSBURGO 37 | Porto Norte Fluminense S/A | CAMPOS 2 | 500 | NEOENERGIA S.A. |  |  | 186984 | 180514 |  | SUDESTE / CENTRO - OESTE | REDE BASICA | NOVO |  |  |  | 60 | [6 empty] | 180.514 | bar: 2028 to 2031
ER-2026-Gás-Carvão-UHE | 26ER-0310 | T |  | RJ | PETERSBURGO 35 | Porto Norte Fluminense S/A | CAMPOS 2 | 500 | NEOENERGIA S.A. |  |  | 311640 | 300856 |  | SUDESTE / CENTRO - OESTE | REDE BASICA | NOVO |  |  |  | 60 | [6 empty] | 300.856 | bar: 2028 to 2031
ER-2026-Gás-Carvão-UHE | 26ER-0314 | T |  | RJ | PETERSBURGO 24 | Porto Norte Fluminense S/A | CAMPOS 2 | 500 | NEOENERGIA S.A. |  |  | 225804 | 217990 |  | SUDESTE / CENTRO - OESTE | REDE BASICA | NOVO |  |  |  | 60 | [6 empty] | 217.99 | bar: 2028 to 2031
ER-2026-Gás-Carvão-UHE | 26ER-0315 | T |  | RJ | PETERSBURGO 39 | Porto Norte Fluminense S/A | CAMPOS 2 | 500 | NEOENERGIA S.A. |  |  | 62328 | 60171 |  | SUDESTE / CENTRO - OESTE | REDE BASICA | NOVO |  |  |  | 60 | [6 empty] | 60.171 | bar: 2028 to 2031
ER-2026-Gás-Carvão-UHE | 26ER-0316 | T |  | RJ | PETERSBURGO 30 | Porto Norte Fluminense S/A | CAMPOS 2 | 500 | NEOENERGIA S.A. |  |  | 363580 | 350999 |  | SUDESTE / CENTRO - OESTE | REDE BASICA | NOVO |  |  |  | 60 | [6 empty] | 350.999 | bar: 2028 to 2031
ER-2026-Gás-Carvão-UHE | 26ER-0317 | T |  | RJ | PETERSBURGO 32 | Porto Norte Fluminense S/A | CAMPOS 2 | 500 | NEOENERGIA S.A. |  |  | 342804 | 330942 |  | SUDESTE / CENTRO - OESTE | REDE BASICA | NOVO |  |  |  | 60 | [6 empty] | 330.942 | bar: 2028 to 2031
ER-2026-Gás-Carvão-UHE | 26ER-0318 | T |  | RJ | PETERSBURGO 33 | Porto Norte Fluminense S/A | CAMPOS 2 | 500 | NEOENERGIA S.A. |  |  | 332416 | 320913 |  | SUDESTE / CENTRO - OESTE | REDE BASICA | NOVO |  |  |  | 60 | [6 empty] | 320.913 | bar: 2028 to 2031
ER-2026-Gás-Carvão-UHE | 26ER-0319 | T |  | RJ | PETERSBURGO 38 | Porto Norte Fluminense S/A | CAMPOS 2 | 500 | NEOENERGIA S.A. |  |  | 124656 | 120342 |  | SUDESTE / CENTRO - OESTE | REDE BASICA | NOVO |  |  |  | 60 | [6 empty] | 120.342 | bar: 2028 to 2031
ER-2026-Gás-Carvão-UHE | 26ER-0343 | T |  | RJ | Atlântico XXIII | Porto Norte Fluminense S/A | CAMPOS 2 | 500 | NEOENERGIA S.A. |  |  | 338706 | 326986 |  | SUDESTE / CENTRO - OESTE | REDE BASICA | NOVO |  |  |  | 60 | [6 empty] | 326.986 | bar: 2028 to 2031
ER-2026-Gás-Carvão-UHE | 26ER-0345 | T |  | RJ | Atlântico XXXVI | Porto Norte Fluminense S/A | CAMPOS 2 | 500 | NEOENERGIA S.A. |  |  | 249312 | 240685 |  | SUDESTE / CENTRO - OESTE | REDE BASICA | NOVO |  |  |  | 60 | [6 empty] | 240.685 | bar: 2028 to 2031
ER-2026-Gás-Carvão-UHE | 26ER-0349 | T |  | RJ | PETERSBURGO 26 | Porto Norte Fluminense S/A | CAMPOS 2 | 500 | NEOENERGIA S.A. |  |  | 405132 | 391113 |  | SUDESTE / CENTRO - OESTE | REDE BASICA | NOVO |  |  |  | 60 | [6 empty] | 391.113 | bar: 2028 to 2031
ER-2026-Gás-Carvão-UHE | 26ER-0074 | T |  | RJ | Jaci | GLOBAL PARTICIPAÇÕES EM ENERGIA S.A. | CAMPOS 2 - LAGOS - C1 | 500 | NEOENERGIA S.A. |  |  | 384924 | 381140 | UTE.GN.RJ.044914-8.01 | SUDESTE / CENTRO - OESTE | REDE BASICA | NOVO | 7.8 | LAGOS | 29 | [7 empty] | 381.14 | bar: 2028 to 2031
ER-2026-Gás-Carvão-UHE | 26ER-0187 | T |  | RJ | Tupã | GLOBAL PARTICIPAÇÕES EM ENERGIA S.A. | CAMPOS 2 - LAGOS - C1 | 500 | NEOENERGIA S.A. |  |  | 176596 | 174961 | UTE.GN.RJ.044925-3.01 | SUDESTE / CENTRO - OESTE | REDE BASICA | NOVO | 7.8 | LAGOS | 29 | [7 empty] | 174.961 | bar: 2028 to 2031
ER-2026-Gás-Carvão-UHE | 26ER-0024 | T |  | RJ | GNA IV | GÁS NATURAL AÇU INFRAESTRUTURA S.A. | GNA II | 500 | TRANSMISSORA BRASRIO S.A |  |  | 362038 | 358344 | UTE.GN.RJ.044912-1.01 | SUDESTE / CENTRO - OESTE | REDE BASICA | NOVO |  |  |  | 0 | [6 empty] | 358.344 | bar: 2028 to 2031
ER-2026-Gás-Carvão-UHE | 26ER-0026 | T |  | RJ | GNA V | GÁS NATURAL AÇU INFRAESTRUTURA S.A. | GNA II | 500 | TRANSMISSORA BRASRIO S.A |  |  | 485280 | 480083 | UTE.GN.RJ.051064-5.01 | SUDESTE / CENTRO - OESTE | REDE BASICA | NOVO |  |  |  | 0 | [6 empty] | 480.083 | bar: 2028 to 2031
ER-2026-Gás-Carvão-UHE | 26ER-0196 | T |  | RJ | LITOS 1 | Litos Energia Ltda. | LAGOS | 500 | NEOENERGIA S.A. |  |  | 844484 | 835532 | UTE.GN.RJ.051046-7.01 | SUDESTE / CENTRO - OESTE | REDE BASICA | NOVO |  |  |  | 15 | [6 empty] | 835.532 | bar: 2028 to 2031
ER-2026-Gás-Carvão-UHE | 26ER-0198 | T |  | RJ | Vale Azul II | Vale Azul Energia Ltda. | LAGOS | 500 | NEOENERGIA S.A. |  |  | 407305 | 404047 | UTE.GN.RJ.044926-1.01 | SUDESTE / CENTRO - OESTE | REDE BASICA | NOVO |  |  |  | 15 | [6 empty] | 404.047 | bar: 2028 to 2031
ER-2026-Gás-Carvão-UHE | 26ER-0199 | T |  | RJ | Vale Azul III | Vale Azul Energia Ltda. | LAGOS | 500 | NEOENERGIA S.A. |  |  | 407305 | 404047 | UTE.GN.RJ.032212-1.01 | SUDESTE / CENTRO - OESTE | REDE BASICA | NOVO |  |  |  | 15 | [6 empty] | 404.047 | bar: 2028 to 2031
ER-2026-Gás-Carvão-UHE | 26ER-0249 | T |  | RJ | Nossa Senhora de Fátima 1 | Usina Termoelétrica Nossa Senhora de Fátima S.A. | LAGOS | 500 | NEOENERGIA S.A. |  |  | 249311 | 244835 | UTE.GN.RJ.037649-3.01 | SUDESTE / CENTRO - OESTE | REDE BASICA | NOVO |  |  |  | 20 | [6 empty] | 244.835 | bar: 2028 to 2031
ER-2026-Gás-Carvão-UHE | 26ER-0250 | T |  | RJ | Nossa Senhora de Fatima 2 | Usina Termoelétrica Nossa Senhora de Fátima S.A. | LAGOS | 500 | NEOENERGIA S.A. |  |  | 336000 | 329967 | UTE.GN.RJ.037648-5.02 | SUDESTE / CENTRO - OESTE | REDE BASICA | NOVO |  |  |  | 20 | [6 empty] | 329.967 | bar: 2028 to 2031
ER-2026-Gás-Carvão-UHE | 26ER-0169 | T |  | RJ | NOVA ERA | Natural Energia S.A. | NILO PECANHA - VOLTA REDONDA - C1 - C2 | 138 | LIGHT S.A. |  |  | 179938 | 177338 |  | SUDESTE / CENTRO - OESTE | DISTRIBUICAO | NOVO | 1.2 | VOLTA REDONDA | 13 | [7 empty] | 177.338 | bar: 2028 to 2031
ER-2026-Gás-Carvão-UHE | 26ER-0156 | T |  | RJ | Japeri II | DAMASCO ENERGIA E PARTICIPACOES S.A. | SEROPEDICA | 138 | LIGHT S.A. |  |  | 186980 | 184210 |  | SUDESTE / CENTRO - OESTE | DISTRIBUICAO | NOVO |  |  |  | 10 | [6 empty] | 184.21 | bar: 2028 to 2031
ER-2026-Gás-Carvão-UHE | 26ER-0155 | T |  | RJ | Japeri IV | DAMASCO ENERGIA E PARTICIPACOES S.A. | SEROPEDICA | 138 | LIGHT S.A. |  |  | 62327 | 61344 |  | SUDESTE / CENTRO - OESTE | DISTRIBUICAO | NOVO |  |  |  | 10 | [6 empty] | 61.344 | bar: 2028 to 2031
ER-2026-Gás-Carvão-UHE | 26ER-0073 | T |  | RJ | CTE#2 | COMPANHIA SIDERURGICA NACIONAL | VOLTA REDONDA | 138 | LIGHT S.A. | 177970 | 0 | 177970 | 159490 |  | SUDESTE / CENTRO - OESTE | DISTRIBUICAO | EXISTENTE |  |  |  | 5.5 | [6 empty] | 159.49 | bar: 2028 to 2031
ER-2026-Gás-Carvão-UHE | 26ER-0341 | T |  | RJ | MARLIM AZUL II | MARLIM AZUL ENERGIA S.A. | LAGOS | 500 | NEOENERGIA S.A. |  |  | 47300 | 47060 |  | SUDESTE / CENTRO - OESTE | REDE BASICA | NOVO |  |  |  | 14 | [6 empty] | 47.06 | bar: 2029
ER-2026-Gás-Carvão-UHE | 26ER-0239 | T |  | RJ | Guarda II | Matrix Dev LTDA | ZONA OESTE | 138 | FURNAS |  |  | 133738 | 130930 |  | SUDESTE / CENTRO - OESTE | DIT ou ICG | NOVO |  |  |  | 3 | [6 empty] | 130.93 | bar: 2029 to 2031
ER-2026-Gás-Carvão-UHE | 26ER-0081 | T |  | RJ | Barra do Furado I | ALUPAR INVESTIMENTO S.A. | CAMPOS 2 | 500 | NEOENERGIA S.A. |  |  | 408500 | 404415 |  | SUDESTE / CENTRO - OESTE | REDE BASICA | NOVO |  |  |  | 36.3 | [6 empty] | 404.415 | bar: 2030
ER-2026-Gás-Carvão-UHE | 26ER-0170 | T |  | RJ | GASLUB II | PETROLEO BRASILEIRO S A PETROBRAS | COMPERJ | 345 | FURNAS |  |  | 416279 | 409494 |  | SUDESTE / CENTRO - OESTE | REDE BASICA | NOVO |  |  |  | 8.9 | [6 empty] | 409.494 | bar: 2030 to 2031
ER-2026-Gás-Carvão-UHE | 26ER-0184 | T |  | RJ | GASLUB I | PETROLEO BRASILEIRO S A PETROBRAS | COMPERJ | 345 | FURNAS |  |  | 429346 | 422348 |  | SUDESTE / CENTRO - OESTE | REDE BASICA | NOVO |  |  |  | 8.9 | [6 empty] | 422.348 | bar: 2030 to 2031
ER-2026-Gás-Carvão-UHE | 26ER-0186 | T |  | RJ | GASLUB I FASE 2 | PETROLEO BRASILEIRO S A PETROBRAS | COMPERJ | 345 | FURNAS |  |  | 383278 | 377031 |  | SUDESTE / CENTRO - OESTE | REDE BASICA | NOVO |  |  |  | 8.9 | [6 empty] | 377.031 | bar: 2030 to 2031
ER-2026-Gás-Carvão-UHE | 26ER-0027 | H | Piraí | RJ | Fontes Nova AmpliaçãoCons | LIGHT ENERGIA S.A. | FONTES NOVA | 138 | LIGHT ENERGIA S.A. | 131988 | 160000 | 291988 | 292000 |  | SUDESTE / CENTRO - OESTE | DIT ou ICG | EXISTENTE |  |  |  | 0.2 | [6 empty] | 160 | bar: 2030
ER-2026-Gás-Carvão-UHE | 26ER-0028 | H | Piraí | RJ | Fontes Nova ampliação D | LIGHT ENERGIA S.A. | FONTES NOVA | 138 | LIGHT ENERGIA S.A. | 131988 | 53333 | 185321 | 185333 |  | SUDESTE / CENTRO - OESTE | DIT ou ICG | EXISTENTE |  |  |  | 0.2 | [6 empty] | 53.333 | bar: 2030
ER-2026-Gás-Carvão-UHE | 26ER-0149 | H | Piraí | RJ | Fontes Nova Ampliação D e E | LIGHT ENERGIA S.A. | FONTES NOVA | 138 | LIGHT ENERGIA S.A. | 131988 | 106666 | 238654 | 238666 |  | SUDESTE / CENTRO - OESTE | DIT ou ICG | EXISTENTE |  |  |  | 0.2 | [6 empty] | 106.666 | bar: 2030
ER-2026-Gás-Carvão-UHE | 26ER-0029 | H | Piraí | RJ | Fontes Nova ampliação E | LIGHT ENERGIA S.A. | FONTES NOVA | 138 | LIGHT ENERGIA S.A. | 131988 | 53333 | 185321 | 185333 |  | SUDESTE / CENTRO - OESTE | DIT ou ICG | EXISTENTE |  |  |  | 0.2 | [6 empty] | 53.333 | bar: 2030
ER-2026-Gás-Carvão-UHE | 26ER-0030 | H | Piraí | RJ | Fontes Nova ampliação F | LIGHT ENERGIA S.A. | FONTES NOVA | 138 | LIGHT ENERGIA S.A. | 131988 | 53333 | 185321 | 185333 |  | SUDESTE / CENTRO - OESTE | DIT ou ICG | EXISTENTE |  |  |  | 0.2 | [6 empty] | 53.333 | bar: 2030
ER-2026-Gás-Carvão-UHE | 26ER-0082 | T |  | RJ | Barra do Furado II | ALUPAR INVESTIMENTO S.A. | CAMPOS 2 | 500 | NEOENERGIA S.A. |  |  | 408500 | 404415 |  | SUDESTE / CENTRO - OESTE | REDE BASICA | NOVO |  |  |  | 36.3 | [6 empty] | 404.415 | bar: 2031
ER-2026-Gás-Carvão-UHE | 26ER-0375 | T |  | RN | Vale do Açú | PETROLEO BRASILEIRO S A PETROBRAS | ACU II | 230 | CHESF - COMPANHIA HIDRELETRICA DO SAO FRANCISCO | 110000 |  | 110000 | 108800 | UTE.GN.RN.028225-1.01 | NORDESTE | REDE BASICA | EXISTENTE |  |  |  | 31.2 | [6 empty] | 108.8 | bar: 2028 to 2031
ER-2026-Gás-Carvão-UHE | 26ER-0335 | T |  | RN | COITÉ | COITE GERACAO DE ENERGIA LTDA | NATAL III | 230 | CHESF - COMPANHIA HIDRELETRICA DO SAO FRANCISCO |  |  | 299048 | 299048 |  | NORDESTE | REDE BASICA | NOVO |  |  |  | 8.5 | [6 empty] | 299.048 | bar: 2028 to 2031
ER-2026-Óleo-Biodiesel | 26ER-0007 | T |  | RO | Termonorte ID | TERMO NORTE ENERGIA LTDA. | PORTO VELHO | 230 | ELETRONORTE | 64000 |  | 64000 | 63620 | UTE.GN.RO.046777-4.01 | SUDESTE / CENTRO - OESTE | REDE BASICA | EXISTENTE |  |  |  | 0.3 | [6 empty] | 63.62 | bar: 2026 to 2027
ER-2026-Óleo-Biodiesel | 26ER-0008 | T |  | RO | Termonorte IID | TERMO NORTE ENERGIA LTDA. | PORTO VELHO | 230 | ELETRONORTE | 349000 |  | 349000 | 211380 | UTE.GN.RO.028033-0.01 | SUDESTE / CENTRO - OESTE | REDE BASICA | EXISTENTE |  |  |  | 0.5 | [6 empty] | 211.38 | bar: 2026 to 2027
ER-2026-Óleo-Biodiesel | 26ER-0042 | T |  | RO | Termonorte ID BIO | TERMO NORTE ENERGIA LTDA. | PORTO VELHO | 230 | ELETRONORTE | 64000 |  | 64000 | 63620 |  | SUDESTE / CENTRO - OESTE | REDE BASICA | EXISTENTE |  |  |  | 0.3 | [6 empty] | 0 | sim | Apesar de se tratarem de dois cadastros, foi confirmado junto à EPE que devem ser considerados como um único empreendimento. | bar: 2030
ER-2026-Óleo-Biodiesel | 26ER-0043 | T |  | RO | Termonorte IID BIO | TERMO NORTE ENERGIA LTDA. | PORTO VELHO | 230 | ELETRONORTE | 349000 |  | 349000 | 211380 |  | SUDESTE / CENTRO - OESTE | REDE BASICA | EXISTENTE |  |  |  | 0.5 | [6 empty] | 0 | sim | Apesar de se tratarem de dois cadastros, foi confirmado junto à EPE que devem ser considerados como um único empreendimento. | bar: 2030
ER-2026-Óleo-Biodiesel | 26ER-0177 | T |  | RS | Canoas Diesel | PETROLEO BRASILEIRO S A PETROBRAS | CANOAS 1 | 230 | CPFL TRANSMISSAO | 248573 |  | 167500 | 164900 |  | SUL | REDE BASICA | EXISTENTE |  |  |  | 0.5 | [6 empty] | 164.9 | bar: 2026 to 2027
ER-2026-Gás-Carvão-UHE | 26ER-0176 | T |  | RS | Canoas | PETROLEO BRASILEIRO S A PETROBRAS | CANOAS 1 | 230 | CPFL TRANSMISSAO | 248573 |  | 243000 | 235000 | UTE.GN.RS.028038-0.01 | SUL | REDE BASICA | EXISTENTE |  |  |  | 0.1 | [6 empty] | 235 | bar: 2026 to 2031
ER-2026-Gás-Carvão-UHE | 26ER-0365 | T |  | RS | URUGUAIANA I | J&F S.A. | UTE URUGUAIANA | 230 | CPFL TRANSMISSAO | 639900 |  | 639900 | 550300 |  | SUL | REDE BASICA | EXISTENTE |  |  |  | 25 | [6 empty] | 550.3 | bar: 2026 to 2031
ER-2026-Gás-Carvão-UHE | 26ER-0339 | T |  | RS | Farroupilha III | Farroupilha Energia Ltda | CHARQUEADAS 3 | 230 | MEZ 5 ENERGIA S.A. |  |  | 55169 | 54450 |  | SUL | REDE BASICA | NOVO |  |  |  | 0.2 | [6 empty] | 54.45 | bar: 2028 to 2031
ER-2026-Gás-Carvão-UHE | 26ER-0340 | T |  | RS | Farroupilha IV | Farroupilha Energia Ltda | CHARQUEADAS 3 | 230 | MEZ 5 ENERGIA S.A. |  |  | 55169 | 54450 |  | SUL | REDE BASICA | NOVO |  |  |  | 0.2 | [6 empty] | 54.45 | bar: 2028 to 2031
ER-2026-Gás-Carvão-UHE | 26ER-0352 | T |  | RS | Nova Uruguaiana I | UTE Nova Uruguaiana I SPE Ltda | URUGUAIANA 5 | 230 | CPFL TRANSMISSAO |  |  | 41200 | 38910 |  | SUL | REDE BASICA | NOVO |  |  |  | 5.7 | [6 empty] | 38.91 | bar: 2028 to 2031
ER-2026-Gás-Carvão-UHE | 26ER-0006 | T |  | RS | Farroupilha I | Farroupilha Energia Ltda | CHARQUEADAS 3 | 69 | MEZ 5 ENERGIA S.A. |  |  | 55169 | 54450 |  | SUL | DIT ou ICG | NOVO |  |  |  | 0.2 | [6 empty] | 54.45 | bar: 2028 to 2031
ER-2026-Gás-Carvão-UHE | 26ER-0014 | T |  | RS | Farroupilha II | Farroupilha Energia Ltda | CHARQUEADAS 3 | 69 | MEZ 5 ENERGIA S.A. |  |  | 55169 | 54450 |  | SUL | DIT ou ICG | NOVO |  |  |  | 0.2 | [6 empty] | 54.45 | bar: 2028 to 2031
ER-2026-Gás-Carvão-UHE | 26ER-0331 | T |  | RS | Nova Uruguaiana II | UTE Nova Uruguaiana II SPE Ltda | URUGUAIANA 5 | 69 | CPFL TRANSMISSAO |  |  | 41200 | 38910 |  | SUL | DIT ou ICG | NOVO |  |  |  | 5.7 | [6 empty] | 38.91 | bar: 2028 to 2031
ER-2026-Óleo-Biodiesel | 26ER-0183 | T |  | RS | Canoas Bio | PETROLEO BRASILEIRO S A PETROBRAS | CANOAS 1 | 230 | CPFL TRANSMISSAO | 248573 |  | 167500 | 164900 |  | SUL | REDE BASICA | EXISTENTE |  |  |  | 0.5 | [6 empty] | 164.9 | bar: 2030
ER-2026-Gás-Carvão-UHE | 26ER-0197 | T |  | SC | Pamplona | UTE Pamplona S/A | GASPAR 2 | 230 | ETSE - EMPRESA DE TRANSMISSAO SERRANA S.A. |  |  | 93490 | 92195 |  | SUL | REDE BASICA | NOVO |  |  |  | 2 | [6 empty] | 92.195 | bar: 2028 to 2031
ER-2026-Gás-Carvão-UHE | 26ER-0190 | T |  | SC | Norte Catarinense 1 | Usina Termeletrica Norte Catarinense Ltda | JOINVILLE NORTE | 230 | ELETROSUL |  |  | 124656 | 121753 |  | SUL | REDE BASICA | NOVO |  |  |  | 30 | [6 empty] | 121.753 | bar: 2028 to 2031
ER-2026-Gás-Carvão-UHE | 26ER-0191 | T |  | SC | Norte Catarinense 3 | Usina Termeletrica Norte Catarinense Ltda | JOINVILLE NORTE | 230 | ELETROSUL |  |  | 297195 | 287064 |  | SUL | REDE BASICA | NOVO |  |  |  | 30 | [6 empty] | 287.064 | bar: 2028 to 2031
ER-2026-Gás-Carvão-UHE | 26ER-0192 | T |  | SC | Norte Catarinense 2 | Usina Termeletrica Norte Catarinense Ltda | JOINVILLE NORTE | 230 | ELETROSUL |  |  | 124656 | 121753 |  | SUL | REDE BASICA | NOVO |  |  |  | 30 | [6 empty] | 121.753 | bar: 2028 to 2031
ER-2026-Gás-Carvão-UHE | 26ER-0346 | T |  | SC | ENERGIAS DE GASPAR | ENERGIAS DE GASPAR SPE LTDA | GASPAR 2 | 138 | ETSE - EMPRESA DE TRANSMISSAO SERRANA S.A. |  |  | 99150 | 84769 |  | SUL | DIT ou ICG | NOVO |  |  |  | 0.5 | [6 empty] | 84.769 | bar: 2028 to 2031
ER-2026-Gás-Carvão-UHE | 26ER-0138 | T |  | SC | GARUVA | TERMOG SPE LTDA | GARUVA | 138 | CELESC DISTRIBUICAO S.A. |  |  | 93017 | 90953 |  | SUL | DISTRIBUICAO | NOVO |  |  |  | 1 | [6 empty] | 90.953 | bar: 2028 to 2031
ER-2026-Gás-Carvão-UHE | 26ER-0004 | T |  | SC | TERMOVILLE I | TERMOVILLE I SPE LTDA | GUARAMIRIM - JOINVILLE - C1 | 138 | CELESC DISTRIBUICAO S.A. |  |  | 96064 | 92518 |  | SUL | DISTRIBUICAO | NOVO | 0.9 | JOINVILLE | 6.3 | [7 empty] | 92.518 | bar: 2028 to 2031
ER-2026-Gás-Carvão-UHE | 26ER-0112 | T |  | SC | NOVA DESCOBERTA | UTE NOVA DESCOBERTA SPE LTDA | PORTO BELO - TIJUCAS - C1 | 138 | CELESC DISTRIBUICAO S.A. |  |  | 41341 | 40384 |  | SUL | DISTRIBUICAO | NOVO | 1 | TIJUCAS | 1 | [7 empty] | 40.384 | bar: 2028 to 2031
ER-2026-Gás-Carvão-UHE | 26ER-0139 | T |  | SC | TIJUCAS | UTE TIJUCAS SPE LTDA | PORTO BELO - TIJUCAS - C1 | 138 | CELESC DISTRIBUICAO S.A. |  |  | 51676 | 50504 |  | SUL | DISTRIBUICAO | NOVO | 1 | TIJUCAS | 1 | [7 empty] | 50.504 | bar: 2028 to 2031
ER-2026-Gás-Carvão-UHE | 26ER-0009 | T |  | SC | TROMBUDO II | Blueshift Geração e Comercialização de Energia LTDA | TROMBUDO CENTRAL | 138 | CELESC DISTRIBUICAO S.A. |  |  | 6000 | 5400 |  | SUL | DISTRIBUICAO | NOVO |  |  |  | 1 | [6 empty] | 5.4 | bar: 2028
ER-2026-Gás-Carvão-UHE | 26ER-0001 | T |  | SC | TERMOGAR | TERMOGAR SPE LTDA | JOINVILLE NORTE - PIRABEIRABA - C1 | 138 | CELESC DISTRIBUICAO S.A. |  |  | 96064 | 92518 |  | SUL | DISTRIBUICAO | NOVO | 0.1 | JOINVILLE NORTE | 0.6 | [7 empty] | 92.518 | bar: 2029 to 2031
ER-2026-Gás-Carvão-UHE | 26ER-0333 | T |  | SC | SWGP1 | SWAP GAS & ENERGIA S.A | GASPAR 2 | 230 | ETSE - EMPRESA DE TRANSMISSAO SERRANA S.A. |  |  | 62328 | 61854 | UTE.GN.SC.056329-3.01 | SUL | REDE BASICA | NOVO |  |  |  | 0.5 | [6 empty] | 61.854 | bar: 2030 to 2031
ER-2026-Gás-Carvão-UHE | 26ER-0058 | T |  | SE | PORTO DE SERGIPE II | ENEVA S.A | PORTO DE SERGIPE I | 500 | SAO FRANCISCO TRANSMISSAO DE ENERGIA |  |  | 599684 | 592488 | UTE.GN.SE.051049-1.01 | NORDESTE | REDE BASICA | NOVO |  |  |  | 0.2 | [6 empty] | 592.488 | bar: 2028 to 2031
ER-2026-Gás-Carvão-UHE | 26ER-0311 | T |  | SE | PORTO DE SERGIPE III | ENEVA S.A | PORTO DE SERGIPE I | 500 | SAO FRANCISCO TRANSMISSAO DE ENERGIA |  |  | 466380 | 460783 | UTE.GN.SE.051050-5.01 | NORDESTE | REDE BASICA | NOVO |  |  |  | 0.2 | [6 empty] | 460.783 | bar: 2028 to 2031
ER-2026-Gás-Carvão-UHE | 26ER-0312 | T |  | SE | PORTO DE SERGIPE IV | ENEVA S.A | PORTO DE SERGIPE I | 500 | SAO FRANCISCO TRANSMISSAO DE ENERGIA |  |  | 699570 | 691175 | UTE.GN.SE.051051-3.01 | NORDESTE | REDE BASICA | NOVO |  |  |  | 0.2 | [6 empty] | 691.175 | bar: 2028 to 2031
ER-2026-Gás-Carvão-UHE | 26ER-0313 | T |  | SE | PORTO DE SERGIPE V | ENEVA S.A | PORTO DE SERGIPE I | 500 | SAO FRANCISCO TRANSMISSAO DE ENERGIA |  |  | 233190 | 230392 | UTE.GN.SE.051052-1.01 | NORDESTE | REDE BASICA | NOVO |  |  |  | 0.2 | [6 empty] | 230.392 | bar: 2028 to 2031
ER-2026-Gás-Carvão-UHE | 26ER-0209 | T |  | SE | STE SERGIPE2 | STE-SERGIPE TRANSIÇÃO ENERGETICA UNIPESSOAL LTDA | JARDIM | 230 | CHESF - COMPANHIA HIDRELETRICA DO SAO FRANCISCO |  |  | 112742 | 100000 |  | NORDESTE | REDE BASICA | NOVO |  |  |  | 3 | [6 empty] | 100 | bar: 2028 to 2029
ER-2026-Gás-Carvão-UHE | 26ER-0050 | T |  | SE | Nova Neópolis Sergipe V | NEOPOLIS PROJETOS TERMELETRICOS SPE LTDA | NOSSA SENHORA DO SOCORRO - PENEDO - C1 | 230 | CHESF - COMPANHIA HIDRELETRICA DO SAO FRANCISCO |  |  | 124272 | 123087 |  | NORDESTE | REDE BASICA | NOVO | 2 | PENEDO | 22 | [7 empty] | 123.087 | bar: 2028 to 2031
ER-2026-Gás-Carvão-UHE | 26ER-0051 | T |  | SE | Nova São Francisco Sergipe V | SAO FRANCISCO PROJETOS TERMELETRICOS SPE LTDA | NOSSA SENHORA DO SOCORRO - PENEDO - C1 | 230 | CHESF - COMPANHIA HIDRELETRICA DO SAO FRANCISCO |  |  | 124272 | 123087 |  | NORDESTE | REDE BASICA | NOVO | 2 | PENEDO | 22 | [7 empty] | 123.087 | bar: 2028 to 2031
ER-2026-Gás-Carvão-UHE | 26ER-0376 | T |  | SP | Nova Piratininga | PETROLEO BRASILEIRO S A PETROBRAS | PIRATININGA | 230 | ISA ENERGIA BRASIL | 386080 |  | 386080 | 368284 | UTE.GN.SP.028191-3.01 | SUDESTE / CENTRO - OESTE | REDE BASICA | EXISTENTE |  |  |  | 0.1 | [6 empty] | 368.284 | bar: 2026 to 2031
ER-2026-Gás-Carvão-UHE | 26ER-0302 | T |  | SP | Suzano Jacareí | SUZANO S.A. | ITAPETI - SAO JOSE DOS CAMPOS - C1 | 88 | ISA ENERGIA BRASIL | 25343 | 0 | 18500 | 17000 |  | SUDESTE / CENTRO - OESTE | DIT ou ICG | EXISTENTE | 8.3 | ITAPETI | 25.4 | [7 empty] | 17 | bar: 2026 to 2031
ER-2026-Gás-Carvão-UHE | 26ER-0003 | T |  | SP | Paulínia Verde | UTE PAULINIA VERDE LTDA | CARIOBA - NOVA APARECIDA - C1 | 138 | CPFL - COMPANHIA PAULISTA DE FORCA E LUZ | 20195 |  | 23338 | 22342 |  | SUDESTE / CENTRO - OESTE | DISTRIBUICAO | EXISTENTE | 4.6 | NOVA APARECIDA | 10 | [7 empty] | 22.342 | bar: 2026 to 2031
ER-2026-Gás-Carvão-UHE | 26ER-0179 | T |  | SP | Lins 1 | Usina Termelétrica de Lins S.A. | BAGUACU - BAURU - C1 - C2 | 440 | ISA ENERGIA BRASIL |  |  | 395917 | 389527 |  | SUDESTE / CENTRO - OESTE | REDE BASICA | NOVO | 1 | BAGUACU | 70 | [7 empty] | 389.527 | bar: 2028 to 2031
ER-2026-Gás-Carvão-UHE | 26ER-0180 | T |  | SP | Lins 2 | Usina Termelétrica de Lins S.A. | BAGUACU - BAURU - C1 - C2 | 440 | ISA ENERGIA BRASIL |  |  | 732684 | 723778 |  | SUDESTE / CENTRO - OESTE | REDE BASICA | NOVO | 1 | BAGUACU | 70 | [7 empty] | 723.778 | bar: 2028 to 2031
ER-2026-Gás-Carvão-UHE | 26ER-0181 | T |  | SP | Lins 3 | Usina Termelétrica de Lins S.A. | BAGUACU - BAURU - C1 - C2 | 440 | ISA ENERGIA BRASIL |  |  | 433200 | 427934 |  | SUDESTE / CENTRO - OESTE | REDE BASICA | NOVO | 1 | BAGUACU | 70 | [7 empty] | 427.934 | bar: 2028 to 2031
ER-2026-Gás-Carvão-UHE | 26ER-0182 | T |  | SP | Lins 4 | Usina Termelétrica de Lins S.A. | BAGUACU - BAURU - C1 - C2 | 440 | ISA ENERGIA BRASIL |  |  | 433200 | 427934 |  | SUDESTE / CENTRO - OESTE | REDE BASICA | NOVO | 1 | BAGUACU | 70 | [7 empty] | 427.934 | bar: 2028 to 2031
ER-2026-Gás-Carvão-UHE | 26ER-0044 | T |  | SP | São Paulo 1 | Termoelétrica São Paulo Geração de Energia S.A. | FERNAO DIAS - TAUBATE - C1 | 440 | ISA ENERGIA BRASIL |  |  | 397900 | 394100 |  | SUDESTE / CENTRO - OESTE | REDE BASICA | NOVO | 1.5 | TAUBATE | 10.6 | [7 empty] | 394.1 | bar: 2028 to 2031
ER-2026-Gás-Carvão-UHE | 26ER-0045 | T |  | SP | São Paulo 2 | Termoelétrica São Paulo Geração de Energia S.A. | FERNAO DIAS - TAUBATE - C1 | 440 | ISA ENERGIA BRASIL |  |  | 402657 | 398857 |  | SUDESTE / CENTRO - OESTE | REDE BASICA | NOVO | 1.5 | TAUBATE | 10.6 | [7 empty] | 398.857 | bar: 2028 to 2031
ER-2026-Gás-Carvão-UHE | 26ER-0046 | T |  | SP | São Paulo 3 | Termoelétrica São Paulo Geração de Energia S.A. | FERNAO DIAS - TAUBATE - C1 | 440 | ISA ENERGIA BRASIL |  |  | 402657 | 398857 |  | SUDESTE / CENTRO - OESTE | REDE BASICA | NOVO | 1.5 | TAUBATE | 10.6 | [7 empty] | 398.857 | bar: 2028 to 2031
ER-2026-Gás-Carvão-UHE | 26ER-0385 | T |  | SP | Termoverde Caieiras | Termoverde Caieiras Ltda. | CABREUVA - MAIRIPORA - C1 | 138 | ISA ENERGIA BRASIL | 29547 |  | 29547 | 27500 |  | SUDESTE / CENTRO - OESTE | DIT ou ICG | EXISTENTE | 38.5 | CABREUVA | 21 | [7 empty] | 2.053 | bar: 2028 to 2031
ER-2026-Gás-Carvão-UHE | 26ER-0348 | T |  | SP | COCAL BIOMETANO PPT | COCAL ENERGIA PPT PARTICIPACOES LTDA. | PARAGUACU PAULISTA II | 88 | COPEL GT - COPEL GERACAO E TRANSMISSAO S.A. |  |  | 5000 | 5000 |  | SUDESTE / CENTRO - OESTE | DIT ou ICG | NOVO |  |  |  | 22 | [6 empty] | 5 | bar: 2028 to 2031
ER-2026-Gás-Carvão-UHE | 26ER-0214 | T |  | SP | WIEZA Araraquara | Virtual power plant brasil Ltda | ARARAQUARA | 138 | CPFL - COMPANHIA PAULISTA DE FORCA E LUZ |  |  | 50000 | 50000 |  | SUDESTE / CENTRO - OESTE | DISTRIBUICAO | NOVO |  |  |  | 1.5 | [6 empty] | 50 | bar: 2028 to 2030
ER-2026-Gás-Carvão-UHE | 26ER-0213 | T |  | SP | WIEZA bebedouro | JC & C Engenharia Ltda | CAICARA | 138 | CPFL - COMPANHIA PAULISTA DE FORCA E LUZ |  |  | 50000 | 50000 |  | SUDESTE / CENTRO - OESTE | DISTRIBUICAO | NOVO |  |  |  | 1.5 | [6 empty] | 50 | bar: 2028 to 2030
ER-2026-Gás-Carvão-UHE | 26ER-0347 | T |  | SP | COCAL BIOMETANO NRD | COCAL ENERGIA S.A. | COCAL 2 | 138 | ELEKTRO |  |  | 5000 | 4900 |  | SUDESTE / CENTRO - OESTE | DISTRIBUICAO | NOVO |  |  |  | 0.1 | [6 empty] | 4.9 | bar: 2028 to 2031
ER-2026-Gás-Carvão-UHE | 26ER-0355 | H | Andradina | SP | TRÊS IRMÃOS AMPLIAÇÃO | TIJOA PARTICIPAÇÕES E INVESTIMENTOS S.A. | TRES IRMAOS | 440 | ISA ENERGIA BRASIL | 807500 | 600000 | 1407500 | 1407500 |  | SUDESTE / CENTRO - OESTE | REDE BASICA | EXISTENTE |  |  |  | 0.2 | [6 empty] | 600 | bar: 2030
ER-2026-Gás-Carvão-UHE | 26ER-0137 | H | Rosana | SP | Porto Primavera UG18 | CESP COMPANHIA ENERGÉTICA DE SÃO PAULO | UHE PORTO PRIMAVERA | 440 | AUREN ENERGIA | 1540000 | 109800 | 1649800 | 1649800 |  | SUDESTE / CENTRO - OESTE | REDE BASICA | EXISTENTE |  |  |  | 0.1 | [6 empty] | 109.8 | bar: 2030
ER-2026-Gás-Carvão-UHE | 26ER-0136 | H | Rosana | SP | Porto Primavera UG17 | CESP COMPANHIA ENERGÉTICA DE SÃO PAULO | UHE PORTO PRIMAVERA | 440 | AUREN ENERGIA | 1540000 | 109800 | 1649800 | 1649800 |  | SUDESTE / CENTRO - OESTE | REDE BASICA | EXISTENTE |  |  |  | 0.1 | [6 empty] | 109.8 | bar: 2030
ER-2026-Gás-Carvão-UHE | 26ER-0135 | H | Rosana | SP | Porto Primavera UG16 | CESP COMPANHIA ENERGÉTICA DE SÃO PAULO | UHE PORTO PRIMAVERA | 440 | AUREN ENERGIA | 1540000 | 109800 | 1649800 | 1649800 |  | SUDESTE / CENTRO - OESTE | REDE BASICA | EXISTENTE |  |  |  | 0.1 | [6 empty] | 109.8 | bar: 2030
ER-2026-Gás-Carvão-UHE | 26ER-0134 | H | Rosana | SP | Porto Primavera UG15 | CESP COMPANHIA ENERGÉTICA DE SÃO PAULO | UHE PORTO PRIMAVERA | 440 | AUREN ENERGIA | 1540000 | 109800 | 1649800 | 1649800 |  | SUDESTE / CENTRO - OESTE | REDE BASICA | EXISTENTE |  |  |  | 0.1 | [6 empty] | 109.8 | bar: 2030
ER-2026-Gás-Carvão-UHE | 26ER-0039 | H | Rifaina | MG | JAGUARA | COMPANHIA ENERGETICA JAGUARA | JAGUARA | 345 | CEMIG GT - CEMIG GERACAO E TRANSMISSAO | 424000 | 232500 | 656500 | 650650 |  | SUDESTE / CENTRO - OESTE | REDE BASICA | EXISTENTE |  |  |  | 0.7 | [6 empty] | 0 | sim | Esse projeto corresponde à unificação dos outros dois projetos no mesmo ponto. | bar: 2030
ER-2026-Gás-Carvão-UHE | 26ER-0040 | H | Rifaina | MG | JAGUARA UG05 | COMPANHIA ENERGETICA JAGUARA | JAGUARA | 345 | CEMIG GT - CEMIG GERACAO E TRANSMISSAO | 424000 | 116250 | 540250 | 535375 |  | SUDESTE / CENTRO - OESTE | REDE BASICA | EXISTENTE |  |  |  | 0.7 | [6 empty] | 116.25 | bar: 2030
ER-2026-Gás-Carvão-UHE | 26ER-0041 | H | Rifaina | MG | JAGUARA UG06 | COMPANHIA ENERGETICA JAGUARA | JAGUARA | 345 | CEMIG GT - CEMIG GERACAO E TRANSMISSAO | 424000 | 116250 | 540250 | 535375 |  | SUDESTE / CENTRO - OESTE | REDE BASICA | EXISTENTE |  |  |  | 0.7 | [6 empty] | 116.25 | bar: 2030
ER-2026-Gás-Carvão-UHE | 26ER-0204 | T |  | SP | São Paulo | CONSORCIO UTE SAO PAULO | INTERLAGOS - XAVANTES - C1 | 345 | ISA ENERGIA BRASIL |  |  | 402724 | 395579 |  | SUDESTE / CENTRO - OESTE | REDE BASICA | NOVO | 0.4 | INTERLAGOS | 0.8 | [7 empty] | 395.579 | bar: 2031